## 表紙
|  |  |  | 令和 | 8 |  | 年 度 工 事 | [5 empty] | 単 抜 設 計 書
工 事 番 号 |  |  | 令8単施工-3号
[11 empty] | 調 査 |  |  | 設 計
国道352号(井口新田)水道管布設替
工事 (実 施) 設計書
実 施 設 計 額 |  |  |  |  | 円 |  | 施 工 地 名
変 更 設 計 額 |  |  |  |  | 円 | 魚沼市 |  | 井口新田 | [7 empty] | 地内
実 施 請 負 額 |  |  |  |  | 円 | 工事日数 |  | 180 | 日間 | 令和 |  | 年 | 月 |  | 日 | 着手
変 更 請 負 額 |  |  |  |  | 円 |  |  |  |  | 令和 |  | 年 | 月 |  | 日 | 竣工
水道管布設
配水管 PEφ150 L=100.1m、PEφ100 L=67.3m、制水弁 N=1基、
実施 |  | 排泥弁 N=1基、給水管 N=4箇所、消火栓接続 N=1箇所、 |  |  |  |  | 変更
仮設工 一式、撤去工 一式
設計概要 | [6 empty] | 設計概要
魚 沼 市

## 文書
< 概 要 >
水道管布設
配水管 PEφ150 L=100.1m、PEφ100 L=67.3m、制水弁 N=1基、
排泥弁 N=1基、給水管 N=4箇所、消火栓接続 N=1箇所、
仮設工 一式、撤去工 一式

## 本工事内訳表
本 工 事 内 訳 表
費 目 | 工 種 | 種 別 | 細 別 | 規 格 | 単 位 | 数 量 | 単 価 | 金 額 | 摘 要
水道管工事費
[5 empty] | 式 | 1
|  | W配 PEφ150 | [6 empty] | 第1号明細表
[5 empty] | 式 | 1
|  | W配 PEφ100 | [6 empty] | 第2号明細表
[5 empty] | 式 | 1
|  | W排泥 | [6 empty] | 第3号明細表
[5 empty] | 式 | 1
|  | W給水管 | [6 empty] | 第4号明細表
[5 empty] | 式 | 1
|  | W消火栓 | [6 empty] | 第5号明細表
[5 empty] | 式 | 1
|  | W仮設 | [6 empty] | 第6号明細表
[5 empty] | 式 | 1
|  | W撤去 | [6 empty] | 第7号明細表
[5 empty] | 式 | 1
土工費
[5 empty] | 式 | 1
|  | 土工費 | [6 empty] | 第8号明細表
[5 empty] | 式 | 1
本 工 事 内 訳 表
費 目 | 工 種 | 種 別 | 細 別 | 規 格 | 単 位 | 数 量 | 単 価 | 金 額 | 摘 要
直接工事費
[5 empty] | 式 | 1
共通仮設費
[5 empty] | 式 | 1
対象外費
[5 empty] | 式 | 1
管材費
[5 empty] | 式 | 1
対象額
[5 empty] | 式 | 1
率計算分
[5 empty] | 式 | 1
|  | 技術管理費 | [6 empty] | 第25号明細表
[5 empty] | 式 | 1
純工事費
[5 empty] | 式 | 1
現場管理費
[5 empty] | 式 | 1
対象外費
[5 empty] | 式 | 1
本 工 事 内 訳 表
費 目 | 工 種 | 種 別 | 細 別 | 規 格 | 単 位 | 数 量 | 単 価 | 金 額 | 摘 要
対象額
[5 empty] | 式 | 1
率計算分
[5 empty] | 式 | 1
工事原価
[5 empty] | 式 | 1
一般管理費等
[5 empty] | 式 | 1
一般管理費
[5 empty] | 式 | 1
対象額
[5 empty] | 式 | 1
率計算分
[5 empty] | 式 | 1
契約保証費
[5 empty] | 式 | 1
工事価格
[5 empty] | 式 | 1
消費税等相当額
[5 empty] | 式 | 1
本 工 事 内 訳 表
費 目 | 工 種 | 種 別 | 細 別 | 規 格 | 単 位 | 数 量 | 単 価 | 金 額 | 摘 要
本工事費
[5 empty] | 式 | 1

## 明細表
W配 PEφ150 1式当たり明細表
第1号 | A2200 A01
名 称 |  | 規 格 |  | 単 位 | 数 量 | 単 価 | 金 額 | 雑 | 摘 要
資材費 |  | W配 PEφ150 | [6 empty] | 第9号明細表
|  |  |  | 式 | 1
労務費 |  | W配 PEφ150 | [6 empty] | 第10号明細表
|  |  |  | 式 | 1
合 計
|  |  |  | 式 | 1
W配 PEφ100 1式当たり明細表
第2号 | A2200 A02
名 称 |  | 規 格 |  | 単 位 | 数 量 | 単 価 | 金 額 | 雑 | 摘 要
資材費 |  | W配 PEφ100 | [6 empty] | 第11号明細表
|  |  |  | 式 | 1
労務費 |  | W配 PEφ100 | [6 empty] | 第12号明細表
|  |  |  | 式 | 1
合 計
|  |  |  | 式 | 1
W排泥 1式当たり明細表
第3号 | A2200 A03
名 称 |  | 規 格 |  | 単 位 | 数 量 | 単 価 | 金 額 | 雑 | 摘 要
資材費 |  | W排泥 | [6 empty] | 第13号明細表
|  |  |  | 式 | 1
労務費 |  | W排泥 | [6 empty] | 第14号明細表
|  |  |  | 式 | 1
合 計
|  |  |  | 式 | 1
W給水管 1式当たり明細表
第4号 | A2300 A01
名 称 |  | 規 格 |  | 単 位 | 数 量 | 単 価 | 金 額 | 雑 | 摘 要
資材費 |  | W給水管 | [6 empty] | 第15号明細表
|  |  |  | 式 | 1
労務費 |  | W給水管 | [6 empty] | 第16号明細表
|  |  |  | 式 | 1
合 計
|  |  |  | 式 | 1
W消火栓 1式当たり明細表
第5号 | A2400 A01
名 称 |  | 規 格 |  | 単 位 | 数 量 | 単 価 | 金 額 | 雑 | 摘 要
資材費 |  | W消火栓 | [6 empty] | 第17号明細表
|  |  |  | 式 | 1
労務費 |  | W消火栓 | [6 empty] | 第18号明細表
|  |  |  | 式 | 1
合 計
|  |  |  | 式 | 1
W仮設 1式当たり明細表
第6号 | A2500 A01
名 称 |  | 規 格 |  | 単 位 | 数 量 | 単 価 | 金 額 | 雑 | 摘 要
資材費 |  | W仮設 | [6 empty] | 第19号明細表
|  |  |  | 式 | 1
労務費 |  | W仮設 | [6 empty] | 第20号明細表
|  |  |  | 式 | 1
合 計
|  |  |  | 式 | 1
W撤去 1式当たり明細表
第7号 | A2600 A01
名 称 |  | 規 格 |  | 単 位 | 数 量 | 単 価 | 金 額 | 雑 | 摘 要
資材費 |  | W撤去 | [6 empty] | 第21号明細表
|  |  |  | 式 | 1
労務費 |  | W撤去 | [6 empty] | 第22号明細表
|  |  |  | 式 | 1
合 計
|  |  |  | 式 | 1
土工費 1式当たり明細表
第8号 | A3100 A01
名 称 |  | 規 格 |  | 単 位 | 数 量 | 単 価 | 金 額 | 雑 | 摘 要
掘削復旧費 | [8 empty] | 第23号明細表
|  |  |  | 式 | 1
舗装復旧費 | [8 empty] | 第24号明細表
|  |  |  | 式 | 1
合 計
|  |  |  | 式 | 1
|  |  | 資材費 1式当たり明細表 | [5 empty] | W配 PEφ150
第9号の1 | A2210 A01
名 称 |  | 規 格 |  | 単 位 | 数 量 | 単 価 | 金 額 | 雑 | 摘 要
塩化ﾋﾞﾆﾙ管 |  | VP 4.0m/本 | [6 empty] | 物価資料2026.4月号(管材費対象外)
|  | 200mm JIS K6741 |  | 本 | 1
配水ﾎﾟﾘ 直管 |  | 5.0m/本 | [6 empty] | 物価資料2026.4月号
|  | 150mm JWWA K144 |  | 本 | 7
配水ﾎﾟﾘ EF片受直管 |  | 片受 5.0m/本 | [6 empty] | 物価資料2026.4月号
|  | 150mm JWWA K144 |  | 本 | 14
配水ﾎﾟﾘ EF ｿｹｯﾄ |  | 両受 | [6 empty] | 物価資料2026.4月号
|  | 150mm JWWA K145 |  | 個 | 4
配水ﾎﾟﾘ EF ﾍﾞﾝﾄﾞ 90ﾟ |  | 片受 | [6 empty] | 物価資料2026.4月号
|  | 150mm JWWA K145 |  | 個 | 1
配水ﾎﾟﾘ ﾍﾞﾝﾄﾞ 90ﾟ |  | ｽﾋﾟｺﾞｯﾄ | [6 empty] | 令和8年度見積単価
|  | 150mm JWWA K145 |  | 個 | 1
配水ﾎﾟﾘ EF ﾍﾞﾝﾄﾞ 22 1/2ﾟ |  | 両受 | [6 empty] | 物価資料2026.4月号
|  | 150mm JWWA K145 |  | 個 | 1
配水ﾎﾟﾘ EF ﾍﾞﾝﾄﾞ 22 1/2ﾟ |  | 片受 | [6 empty] | 物価資料2026.4月号
|  | 150mm JWWA K145 |  | 個 | 1
配水ﾎﾟﾘ Sﾍﾞﾝﾄﾞ 300H |  | 両受 | [6 empty] | 令和8年度見積単価
|  | 150mm JWWA K145 |  | 個 | 1
配水ﾎﾟﾘ Sﾍﾞﾝﾄﾞ 300H |  | 片受 | [6 empty] | 令和8年度見積単価
|  | 150mm JWWA K145 |  | 個 | 1
|  |  | 資材費 1式当たり明細表 | [5 empty] | W配 PEφ150
第9号の2 | A2210 A01
名 称 |  | 規 格 |  | 単 位 | 数 量 | 単 価 | 金 額 | 雑 | 摘 要
配水ﾎﾟﾘ Sﾍﾞﾝﾄﾞ 600H |  | 両受 | [6 empty] | 物価資料2026.4月号
|  | 150mm JWWA K145 |  | 個 | 3
配水ﾎﾟﾘ Sﾍﾞﾝﾄﾞ 600H |  | 片受 | [6 empty] | 物価資料2026.4月号
|  | 150mm JWWA K145 |  | 個 | 1
配水ﾎﾟﾘ EF ﾚｼﾞｭｰｻｰ |  | 片受 | [6 empty] | 令和8年度見積単価
|  | 150mm*100mm JWWA K145 |  | 個 | 1
配水ﾎﾟﾘ EF ﾌﾗﾝｼﾞ短管 |  | 片受 | [6 empty] | 物価資料2026.4月号
|  | 150mm JWWA K145 |  | 個 | 1
水道用ﾊﾞﾙﾌﾞﾎﾞﾙﾄ､ﾅｯﾄ |  | ｽﾃﾝﾚｽ製 | [6 empty] | 令和8年度見積単価(管材費対象外)
|  | 150mm JIS1180 JIS1181 |  | 組 | 1
鋳鉄製 ﾒｶ形曲管 90° |  | 配水用ﾎﾟﾘｴﾁﾚﾝ管 | [6 empty] | 令和8年度見積単価
|  | 150mm |  | 個 | 2
管明示ﾃｰﾌﾟ |  | ﾛｰﾙ巻 | [6 empty] | 令和8年度見積単価(管材費対象外)
|  |  |  | m | 100.1
保安ｼｰﾄ |  | ｼﾝｸﾞﾙ W=150mm | [6 empty] | 物価資料2026.4月号(管材費対象外)
|  |  |  | ｍ | 95.3
合 計
|  |  |  | 式 | 1
|  |  | 労務費 1式当たり明細表 | [5 empty] | W配 PEφ150
第10号の1 | A2220 A01
名 称 |  | 規 格 |  | 単 位 | 数 量 | 単 価 | 金 額 | 雑 | 摘 要
硬質塩化ﾋﾞﾆﾙ管据付工 | [8 empty] | 第1号単価表,P-82 2-5-1
|  | 呼び径200mm |  | ｍ | 4.8
ﾎﾟﾘｴﾁﾚﾝ管据付工 | [8 empty] | 第2号単価表,P-84 2-6-1,2
|  | 呼び径150mm |  | ｍ | 100.1
ﾎﾟﾘｴﾁﾚﾝ管継手工 | [8 empty] | 第3号単価表,P-84 2-6-1,2
|  | 呼び径150mm 融着継手 |  | 口 | 30
ﾎﾟﾘｴﾁﾚﾝ管継手工 |  | (2口当り) | [6 empty] | 第4号単価表,P-84 2-6-1,2
|  | 呼び径150mm 融着継手 |  | 箇所 | 4
ﾎﾟﾘｴﾁﾚﾝ管継手工 |  | ﾒｶﾆｶﾙ継手工 | [6 empty] | 第5号単価表,P-84 2-6-3
|  | 呼び径150mm |  | 口 | 4
ﾌﾗﾝｼﾞ継手工 | [8 empty] | 第6号単価表,P-54 2-3-5
|  | JWWA 7.5K 呼び径150mm |  | 口 | 1
管明示ﾃｰﾌﾟ工(ﾎﾟﾘｴﾁﾚﾝ管布設工) |  | ﾃｰﾌﾟの貼付手間のみ | [6 empty] | 第7号単価表,P-85 2-6-4
|  | 呼び径φ150㎜ |  | ｍ | 100.1
管明示ｼｰﾄ工 | [8 empty] | 第8号単価表,P-64 2-3-16
|  |  |  | ｍ | 95.3
ﾏｰｶｰ設置工 |  | 材工込み 識別ﾏｰｶｰ設置 | [6 empty] | 第9号単価表,魚沼市見積
|  |  |  | 箇所 | 6
ﾊﾝﾄﾞｵｰｶﾞ削孔工 | [8 empty] | 第10号単価表,魚沼市見積
|  | 200mmまで |  | 箇所 | 4
|  |  | 労務費 1式当たり明細表 | [5 empty] | W配 PEφ150
第10号の2 | A2220 A01
名 称 |  | 規 格 |  | 単 位 | 数 量 | 単 価 | 金 額 | 雑 | 摘 要
ﾊﾝﾄﾞｵｰｶﾞｰ賃料 |  | ｵｰｶﾞｰ径200mmまで | [6 empty] | (管材費対象外)
|  |  |  | 式 | 4
合 計
|  |  |  | 式 | 1
|  |  | 資材費 1式当たり明細表 | [5 empty] | W配 PEφ100
第11号の1 | A2210 A02
名 称 |  | 規 格 |  | 単 位 | 数 量 | 単 価 | 金 額 | 雑 | 摘 要
塩化ﾋﾞﾆﾙ管 |  | VP 5.0m/本 | [6 empty] | 物価資料2026.4月号(管材費対象外)
|  | 150mm JIS K6742 |  | 本 | 2
配水ﾎﾟﾘ 直管 |  | 5.0m/本 | [6 empty] | 物価資料2026.4月号
|  | 100mm JWWA K144 |  | 本 | 9
配水ﾎﾟﾘ EF片受直管 |  | 片受 5.0m/本 | [6 empty] | 物価資料2026.4月号
|  | 100mm JWWA K144 |  | 本 | 5
配水ﾎﾟﾘ EF ｿｹｯﾄ |  | 両受 | [6 empty] | 物価資料2026.4月号
|  | 100mm JWWA K145 |  | 個 | 8
配水ﾎﾟﾘ EF ﾍﾞﾝﾄﾞ 90ﾟ |  | 両受 | [6 empty] | 物価資料2026.4月号
|  | 100mm JWWA K145 |  | 個 | 2
配水ﾎﾟﾘ EF ﾍﾞﾝﾄﾞ 90ﾟ |  | 片受 | [6 empty] | 物価資料2026.4月号
|  | 100mm JWWA K145 |  | 個 | 1
配水ﾎﾟﾘ EF ﾍﾞﾝﾄﾞ 45ﾟ |  | 両受 | [6 empty] | 物価資料2026.4月号
|  | 100mm JWWA K145 |  | 個 | 1
配水ﾎﾟﾘ Sﾍﾞﾝﾄﾞ 300H |  | 両受 | [6 empty] | 令和8年度見積単価
|  | 100mm JWWA K145 |  | 個 | 2
配水ﾎﾟﾘ Sﾍﾞﾝﾄﾞ 300H |  | 片受 | [6 empty] | 令和8年度見積単価
|  | 100mm JWWA K145 |  | 個 | 2
配水ﾎﾟﾘ Sﾍﾞﾝﾄﾞ 600H |  | 両受 | [6 empty] | 物価資料2026.4月号
|  | 100mm JWWA K145 |  | 個 | 2
|  |  | 資材費 1式当たり明細表 | [5 empty] | W配 PEφ100
第11号の2 | A2210 A02
名 称 |  | 規 格 |  | 単 位 | 数 量 | 単 価 | 金 額 | 雑 | 摘 要
配水ﾎﾟﾘ EF ﾁｰｽﾞ |  | 両受 | [6 empty] | 物価資料2026.4月号
|  | 100mm*100mm JWWA K145 |  | 個 | 1
配水ﾎﾟﾘ EF ﾁｰｽﾞ |  | 両受 | [6 empty] | 物価資料2026.4月号
|  | 100mm*75mm JWWA K145 |  | 個 | 1
配水ﾎﾟﾘ EF ﾁｰｽﾞ |  | 両受 | [6 empty] | 物価資料2026.4月号
|  | 100mm*50mm JWWA K145 |  | 個 | 1
配水ﾎﾟﾘ EF ﾌﾗﾝｼﾞ短管 |  | 片受 | [6 empty] | 物価資料2026.4月号
|  | 100mm JWWA K145 |  | 個 | 2
配水ﾎﾟﾘ ﾌﾗﾝｼﾞ短管 |  | ｽﾋﾟｺﾞｯﾄ | [6 empty] | 物価資料2026.4月号
|  | 100mm JWWA K145 |  | 個 | 1
水道用ﾊﾞﾙﾌﾞ |  | ｿﾌﾄｼｰﾙ弁 内ねじ 7.5K | [6 empty] | 物価資料2026.4月号
|  | 100mm JWWA B120 |  | 個 | 1
水道用ﾊﾞﾙﾌﾞﾎﾞﾙﾄ､ﾅｯﾄ |  | ｽﾃﾝﾚｽ製 | [6 empty] | 令和8年度見積単価(管材費対象外)
|  | 100mm JIS1180 JIS1181 |  | 組 | 3
弁筺(ﾄﾐｽ) |  | LJV2TD | [6 empty] | 令和8年度見積単価(管材費対象外)
|  | 表記：制水弁、蓋色：青 |  | 個 | 1
FRP筒 |  | B-400J | [6 empty] | 令和8年度見積単価(管材費対象外)
|  | 高さ調整用 |  | 個 | 1
座台 |  | THP11 | [6 empty] | 令和8年度見積単価(管材費対象外)
|  |  |  | 個 | 1
|  |  | 資材費 1式当たり明細表 | [5 empty] | W配 PEφ100
第11号の3 | A2210 A02
名 称 |  | 規 格 |  | 単 位 | 数 量 | 単 価 | 金 額 | 雑 | 摘 要
鋳鉄製 ﾒｶ形曲管 11°1/4 |  | 配水用ﾎﾟﾘｴﾁﾚﾝ管 | [6 empty] | 令和8年度見積単価
|  | 100mm |  | 個 | 1
鋳鉄製 ﾒｶ形ﾄﾞﾚｯｻｰ |  | 配水用ﾎﾟﾘｴﾁﾚﾝ管 | [6 empty] | 令和8年度見積単価
|  | 100mm |  | 個 | 1
管明示ﾃｰﾌﾟ |  | ﾛｰﾙ巻 | [6 empty] | 令和8年度見積単価(管材費対象外)
|  |  |  | m | 67.3
保安ｼｰﾄ |  | ｼﾝｸﾞﾙ W=150mm | [6 empty] | 物価資料2026.4月号(管材費対象外)
|  |  |  | ｍ | 60.8
合 計
|  |  |  | 式 | 1
|  |  | 労務費 1式当たり明細表 | [5 empty] | W配 PEφ100
第12号の1 | A2220 A02
名 称 |  | 規 格 |  | 単 位 | 数 量 | 単 価 | 金 額 | 雑 | 摘 要
既設ﾎﾟﾘｴﾁﾚﾝ管切断工 |  | 撤去管 | [6 empty] | 第11号単価表,P-104 2-10-2
|  | 呼び径100mm |  | 口 | 1
硬質塩化ﾋﾞﾆﾙ管据付工 | [8 empty] | 第12号単価表,P-82 2-5-1
|  | 呼び径150mm |  | ｍ | 5.7
ﾎﾟﾘｴﾁﾚﾝ管据付工 | [8 empty] | 第13号単価表,P-84 2-6-1,2
|  | 呼び径100mm |  | ｍ | 67.3
ﾎﾟﾘｴﾁﾚﾝ管継手工 | [8 empty] | 第14号単価表,P-84 2-6-1,2
|  | 呼び径100mm 融着継手 |  | 口 | 30
ﾎﾟﾘｴﾁﾚﾝ管継手工 |  | (2口当り) | [6 empty] | 第15号単価表,P-84 2-6-1,2
|  | 呼び径100mm 融着継手 |  | 箇所 | 8
ﾎﾟﾘｴﾁﾚﾝ管継手工 |  | ﾒｶﾆｶﾙ継手工 | [6 empty] | 第16号単価表,P-84 2-6-3
|  | 呼び径100mm |  | 口 | 6
ﾌﾗﾝｼﾞ継手工 | [8 empty] | 第17号単価表,P-54 2-3-5
|  | JWWA 7.5K 呼び径100mm |  | 口 | 3
仕切弁 ﾊﾞﾀﾌﾗｲ弁設置(人力) | [8 empty] | 第18号単価表,P-97 2-9-1
|  | 呼び径100mm 縦･横型 |  | 基 | 1
仕切弁･空気弁ﾎﾞｯｸｽ設置工 |  | ねじ式弁筐 | [6 empty] | 第19号単価表,P-103 2-9-5
|  | C形 1号 |  | 箇所 | 1
管明示ﾃｰﾌﾟ工(ﾎﾟﾘｴﾁﾚﾝ管布設工) |  | ﾃｰﾌﾟの貼付手間のみ | [6 empty] | 第20号単価表,P-85 2-6-4
|  | 呼び径φ100㎜ |  | ｍ | 67.3
|  |  | 労務費 1式当たり明細表 | [5 empty] | W配 PEφ100
第12号の2 | A2220 A02
名 称 |  | 規 格 |  | 単 位 | 数 量 | 単 価 | 金 額 | 雑 | 摘 要
管明示ｼｰﾄ工 | [8 empty] | 第8号単価表,P-64 2-3-16
|  |  |  | ｍ | 60.8
ﾏｰｶｰ設置工 |  | 材工込み 識別ﾏｰｶｰ設置 | [6 empty] | 第9号単価表,魚沼市見積
|  |  |  | 箇所 | 2
ﾊﾝﾄﾞｵｰｶﾞ削孔工 | [8 empty] | 第10号単価表,魚沼市見積
|  | 200mmまで |  | 箇所 | 5
ﾊﾝﾄﾞｵｰｶﾞｰ賃料 |  | ｵｰｶﾞｰ径200mmまで | [6 empty] | (管材費対象外)
|  |  |  | 式 | 4
合 計
|  |  |  | 式 | 1
|  |  | 資材費 1式当たり明細表 | [5 empty] | W排泥
第13号の1 | A2210 A03
名 称 |  | 規 格 |  | 単 位 | 数 量 | 単 価 | 金 額 | 雑 | 摘 要
配水ﾎﾟﾘ 直管 |  | 5.0m/本 | [6 empty] | 物価資料2026.4月号
|  | 50mm JWWA K144 |  | 本 | 1
配水ﾎﾟﾘ EF ｿｹｯﾄ |  | 両受 | [6 empty] | 物価資料2026.4月号
|  | 50mm JWWA K145 |  | 個 | 1
配水ﾎﾟﾘ EF ﾍﾞﾝﾄﾞ 90ﾟ |  | 片受 | [6 empty] | 令和8年度見積単価
|  | 50mm PTC K 13 |  | 個 | 1
配水ﾎﾟﾘ EF ﾌﾗﾝｼﾞ短管 |  | 片受 | [6 empty] | 令和8年度見積単価
|  | 50mm PTC K 13 |  | 個 | 1
鋳鉄製 ﾒｶ形ｼｮｰﾄﾌﾗﾝｼﾞ短管 |  | 塩ﾋﾞ管･鋼管 | [6 empty] | 令和8年度見積単価
|  | 50mm |  | 個 | 1
水道用ﾊﾞﾙﾌﾞ |  | ﾀﾞｸﾀｲﾙ鋳鉄(ﾒﾀﾙｼｰﾄ) FCD 7.5K 内ねじ | [6 empty] | 物価資料2026.4月号
|  | 50mm JWWA B122 |  | 個 | 1
水道用ﾊﾞﾙﾌﾞﾎﾞﾙﾄ､ﾅｯﾄ |  | ｽﾃﾝﾚｽ製 | [6 empty] | 令和8年度見積単価(管材費対象外)
|  | 50mm JIS1180 JIS1181 |  | 組 | 2
弁筺(ﾄﾐｽ) |  | LJV2TD | [6 empty] | 令和8年度見積単価(管材費対象外)
|  | 表記：排泥弁、蓋色：赤 |  | 個 | 1
FRP筒 |  | B-400J | [6 empty] | 令和8年度見積単価(管材費対象外)
|  | 高さ調整用 |  | 個 | 1
座台 |  | THP11 | [6 empty] | 令和8年度見積単価(管材費対象外)
|  |  |  | 個 | 1
|  |  | 資材費 1式当たり明細表 | [5 empty] | W排泥
第13号の2 | A2210 A03
名 称 |  | 規 格 |  | 単 位 | 数 量 | 単 価 | 金 額 | 雑 | 摘 要
耐衝撃性塩化ﾋﾞﾆﾙ管 |  | HI-VP 4.0m/本 | [6 empty] | 物価資料2026.4月号
|  | 50mm JIS K6742 |  | 本 | 1
HI-ｴﾙﾎﾞ |  | HI-90ﾟL | [6 empty] | 物価資料2026.4月号
|  | 50mm JIS K6743 |  | 個 | 3
管明示ﾃｰﾌﾟ |  | ﾛｰﾙ巻 | [6 empty] | 令和8年度見積単価(管材費対象外)
|  |  |  | m | 2.1
保安ｼｰﾄ |  | ｼﾝｸﾞﾙ W=150mm | [6 empty] | 物価資料2026.4月号(管材費対象外)
|  |  |  | ｍ | 1.9
合 計
|  |  |  | 式 | 1
|  |  | 労務費 1式当たり明細表 | [5 empty] | W排泥
第14号の1 | A2220 A03
名 称 |  | 規 格 |  | 単 位 | 数 量 | 単 価 | 金 額 | 雑 | 摘 要
ﾎﾟﾘｴﾁﾚﾝ管据付工 | [8 empty] | 第21号単価表,P-84 2-6-1,2
|  | 呼び径50mm |  | ｍ | 0.8
ﾎﾟﾘｴﾁﾚﾝ管継手工 | [8 empty] | 第22号単価表,P-84 2-6-1,2
|  | 呼び径50mm 融着継手 |  | 口 | 2
ﾎﾟﾘｴﾁﾚﾝ管継手工 |  | (2口当り) | [6 empty] | 第23号単価表,P-84 2-6-1,2
|  | 呼び径50mm 融着継手 |  | 箇所 | 1
ﾎﾟﾘｴﾁﾚﾝ管継手工 |  | ﾒｶﾆｶﾙ継手工 | [6 empty] | 第24号単価表,P-84 2-6-3
|  | 呼び径50mm |  | 口 | 1
ﾌﾗﾝｼﾞ継手工 | [8 empty] | 第25号単価表,P-54 2-3-5
|  | JWWA 7.5K 呼び径65mm以下 |  | 口 | 2
仕切弁 ﾊﾞﾀﾌﾗｲ弁設置(人力) | [8 empty] | 第26号単価表,P-97 2-9-1
|  | 呼び径50mm 縦･横型 |  | 基 | 1
仕切弁･空気弁ﾎﾞｯｸｽ設置工 |  | ねじ式弁筐 | [6 empty] | 第19号単価表,P-103 2-9-5
|  | C形 1号 |  | 箇所 | 1
硬質塩化ﾋﾞﾆﾙ管据付工 | [8 empty] | 第27号単価表,P-82 2-5-1
|  | 呼び径50mm |  | ｍ | 1.7
TS継手工 |  | 1箇所(2口)当たり | [6 empty] | 第28号単価表,P-82 2-5-1
|  | 呼び径50mm |  | 箇所 | 3
管明示ﾃｰﾌﾟ工(ﾎﾟﾘｴﾁﾚﾝ管布設工) |  | ﾃｰﾌﾟの貼付手間のみ | [6 empty] | 第29号単価表,P-85 2-6-4
|  | 呼び径φ50㎜ |  | ｍ | 0.8
|  |  | 労務費 1式当たり明細表 | [5 empty] | W排泥
第14号の2 | A2220 A03
名 称 |  | 規 格 |  | 単 位 | 数 量 | 単 価 | 金 額 | 雑 | 摘 要
管明示ﾃｰﾌﾟ工(硬質塩化ﾋﾞﾆﾙ管布設工) |  | ﾃｰﾌﾟの貼付手間のみ | [6 empty] | 第30号単価表,P-83 2-5-3
|  | 呼び径φ50以下 |  | ｍ | 1.3
管明示ｼｰﾄ工 | [8 empty] | 第8号単価表,P-64 2-3-16
|  |  |  | ｍ | 1.9
ﾏｰｶｰ設置工 |  | 材工込み 識別ﾏｰｶｰ設置 | [6 empty] | 第9号単価表,魚沼市見積
|  |  |  | 箇所 | 1
コンクリート削孔（コンクリート穿孔機） |  | 削孔径60mm以上64mm未満 | [6 empty] | 第31号単価表,Ⅱ-2-⑮-4
|  | 削孔深50mm以上200mm未満 |  | 孔 | 1
合 計
|  |  |  | 式 | 1
|  |  | 資材費 1式当たり明細表 | [5 empty] | W給水管
第15号の1 | A2310 A01
名 称 |  | 規 格 |  | 単 位 | 数 量 | 単 価 | 金 額 | 雑 | 摘 要
ﾎﾟﾘｴﾁﾚﾝ管 |  | PP | [6 empty] | 物価資料2026.4月号
|  | 20mm JIS K6762 |  | ｍ | 1.8
ﾎﾟﾘｴﾁﾚﾝ管 |  | PP | [6 empty] | 物価資料2026.4月号
|  | 25mm JIS K6762 |  | ｍ | 0.8
配水ﾎﾟﾘ用 鋳鉄製 ｻﾄﾞﾙ付分水栓 | [8 empty] | 令和8年度見積単価
|  | 150mm*20mm JWWA B136 |  | 個 | 2
配水ﾎﾟﾘ用 鋳鉄製 ｻﾄﾞﾙ付分水栓 | [8 empty] | 令和8年度見積単価
|  | 150mm*25mm JWWA B136 |  | 個 | 1
配水ﾎﾟﾘ用 鋳鉄製 ｻﾄﾞﾙ付分水栓 | [8 empty] | 令和8年度見積単価
|  | 100mm*20mm JWWA B136 |  | 個 | 1
SKX 分止水用ﾒｰﾀｰﾊﾟｯｷﾝ付 | [8 empty] | 令和8年度見積単価
|  | P20mm |  | 個 | 3
SKX 分止水用ﾒｰﾀｰﾊﾟｯｷﾝ付 | [8 empty] | 令和8年度見積単価
|  | P25mm |  | 個 | 1
SKX ｿｹｯﾄ | [8 empty] | 令和8年度見積単価
|  | P20mm |  | 個 | 3
SKX ｿｹｯﾄ | [8 empty] | 令和8年度見積単価
|  | P25mm |  | 個 | 1
管明示ﾃｰﾌﾟ |  | ﾛｰﾙ巻 | [6 empty] | 令和8年度見積単価(管材費対象外)
|  |  |  | m | 2.6
|  |  | 資材費 1式当たり明細表 | [5 empty] | W給水管
第15号の2 | A2310 A01
名 称 |  | 規 格 |  | 単 位 | 数 量 | 単 価 | 金 額 | 雑 | 摘 要
保安ｼｰﾄ |  | ｼﾝｸﾞﾙ W=150mm | [6 empty] | 物価資料2026.4月号(管材費対象外)
|  |  |  | ｍ | 2.6
分水栓用防食ﾌｨﾙﾑ |  | 13～25用(給水管) | [6 empty] | 令和8年度見積単価(管材費対象外)
|  | 125～150用(配水管) |  | 枚 | 3
分水栓用防食ﾌｨﾙﾑ |  | 13～25用(給水管) | [6 empty] | 令和8年度見積単価(管材費対象外)
|  | 75～100用(配水管) |  | 枚 | 1
合 計
|  |  |  | 式 | 1
|  |  | 労務費 1式当たり明細表 | [5 empty] | W給水管
第16号の1 | A2320 A01
名 称 |  | 規 格 |  | 単 位 | 数 量 | 単 価 | 金 額 | 雑 | 摘 要
既設ﾎﾟﾘｴﾁﾚﾝ管切断工 |  | 撤去管 | [6 empty] | 第32号単価表,P-104 2-10-2
|  | 呼び径20mm |  | 口 | 6
既設ﾎﾟﾘｴﾁﾚﾝ管切断工 |  | 撤去管 | [6 empty] | 第33号単価表,P-104 2-10-2
|  | 呼び径25mm |  | 口 | 2
ﾎﾟﾘｴﾁﾚﾝ管据付工 | [8 empty] | 第34号単価表,P-84 2-6-1,2
|  | 呼び径20mm |  | ｍ | 1.8
ﾎﾟﾘｴﾁﾚﾝ管据付工 | [8 empty] | 第35号単価表,P-84 2-6-1,2
|  | 呼び径25mm |  | ｍ | 0.8
ｻﾄﾞﾙ分水栓建込み工 |  | ﾎﾟﾘｴﾁﾚﾝ管 | [6 empty] | 第36号単価表,P-190 1-4-2
|  | 配水管呼び径150mm 給水管呼び径20mm |  | 箇所 | 2
ｻﾄﾞﾙ分水栓建込み工 |  | ﾎﾟﾘｴﾁﾚﾝ管 | [6 empty] | 第37号単価表,P-190 1-4-2
|  | 配水管呼び径150mm 給水管呼び径25mm |  | 箇所 | 1
ｻﾄﾞﾙ分水栓建込み工 |  | ﾎﾟﾘｴﾁﾚﾝ管 | [6 empty] | 第38号単価表,P-190 1-4-2
|  | 配水管呼び径100mm 給水管呼び径20mm |  | 箇所 | 1
ﾎﾟﾘｴﾁﾚﾝ管継手工 | [8 empty] | 第39号単価表,P-84 2-6-1,2
|  | 呼び径20mm |  | 口 | 9
ﾎﾟﾘｴﾁﾚﾝ管継手工 | [8 empty] | 第40号単価表,P-84 2-6-1,2
|  | 呼び径25mm |  | 口 | 3
管明示ﾃｰﾌﾟ工(ﾎﾟﾘｴﾁﾚﾝ管布設工) |  | ﾃｰﾌﾟの貼付手間のみ | [6 empty] | 第29号単価表,P-85 2-6-4
|  | 呼び径φ50㎜ |  | ｍ | 2.6
|  |  | 労務費 1式当たり明細表 | [5 empty] | W給水管
第16号の2 | A2320 A01
名 称 |  | 規 格 |  | 単 位 | 数 量 | 単 価 | 金 額 | 雑 | 摘 要
管明示ｼｰﾄ工 | [8 empty] | 第8号単価表,P-64 2-3-16
|  |  |  | ｍ | 2.6
ﾏｰｶｰ設置工 |  | 材工込み 識別ﾏｰｶｰ設置 | [6 empty] | 第9号単価表,魚沼市見積
|  |  |  | 箇所 | 4
合 計
|  |  |  | 式 | 1
|  |  | 資材費 1式当たり明細表 | [5 empty] | W消火栓
第17号の1 | A2410 A01
名 称 |  | 規 格 |  | 単 位 | 数 量 | 単 価 | 金 額 | 雑 | 摘 要
配水ﾎﾟﾘ 直管 |  | 5.0m/本 | [6 empty] | 物価資料2026.4月号
|  | 75mm JWWA K144 |  | 本 | 1
配水ﾎﾟﾘ EF ﾌﾗﾝｼﾞ短管 |  | 片受 | [6 empty] | 物価資料2026.4月号
|  | 75mm JWWA K145 |  | 個 | 2
水道用ﾊﾞﾙﾌﾞ |  | ｿﾌﾄｼｰﾙ弁 内ねじ 7.5K | [6 empty] | 物価資料2026.4月号
|  | 75mm JWWA B120 |  | 個 | 1
水道用ﾊﾞﾙﾌﾞﾎﾞﾙﾄ､ﾅｯﾄ |  | ｽﾃﾝﾚｽ製 | [6 empty] | 令和8年度見積単価(管材費対象外)
|  | 75mm JIS1180 JIS1181 |  | 組 | 2
弁筺(ﾄﾐｽ) |  | LJV2TD | [6 empty] | 令和8年度見積単価(管材費対象外)
|  | 表記：消火栓 |  | 個 | 1
FRP筒 |  | B-400J | [6 empty] | 令和8年度見積単価(管材費対象外)
|  | 高さ調整用 |  | 個 | 1
座台 |  | THP11 | [6 empty] | 令和8年度見積単価(管材費対象外)
|  |  |  | 個 | 1
鋳鉄製 ﾒｶ形曲管 90° |  | 配水用ﾎﾟﾘｴﾁﾚﾝ管 | [6 empty] | 令和8年度見積単価
|  | 75mm |  | 個 | 2
鋳鉄製 ﾒｶ形曲管 90°異種管 |  | 配水用ﾎﾟﾘｴﾁﾚﾝ管×塩ﾋﾞ管･鋼管 | [6 empty] | 令和8年度見積単価
|  | 75mm |  | 個 | 1
管明示ﾃｰﾌﾟ |  | ﾛｰﾙ巻 | [6 empty] | 令和8年度見積単価(管材費対象外)
|  |  |  | m | 3.6
|  |  | 資材費 1式当たり明細表 | [5 empty] | W消火栓
第17号の2 | A2410 A01
名 称 |  | 規 格 |  | 単 位 | 数 量 | 単 価 | 金 額 | 雑 | 摘 要
保安ｼｰﾄ |  | ｼﾝｸﾞﾙ W=150mm | [6 empty] | 物価資料2026.4月号(管材費対象外)
|  |  |  | ｍ | 3
合 計
|  |  |  | 式 | 1
|  |  | 労務費 1式当たり明細表 | [5 empty] | W消火栓
第18号の1 | A2420 A01
名 称 |  | 規 格 |  | 単 位 | 数 量 | 単 価 | 金 額 | 雑 | 摘 要
既設硬質塩化ﾋﾞﾆﾙ管切断工 |  | 撤去管 | [6 empty] | 第41号単価表,P-104 2-10-2
|  | 呼び径75mm |  | 口 | 1
ﾎﾟﾘｴﾁﾚﾝ管据付工 | [8 empty] | 第42号単価表,P-84 2-6-1,2
|  | 呼び径75mm |  | ｍ | 3.6
ﾎﾟﾘｴﾁﾚﾝ管継手工 | [8 empty] | 第43号単価表,P-84 2-6-1,2
|  | 呼び径75mm 融着継手 |  | 口 | 2
ﾎﾟﾘｴﾁﾚﾝ管継手工 |  | ﾒｶﾆｶﾙ継手工 | [6 empty] | 第44号単価表,P-84 2-6-3
|  | 呼び径75mm |  | 口 | 6
ﾌﾗﾝｼﾞ継手工 | [8 empty] | 第45号単価表,P-54 2-3-5
|  | JWWA 7.5K 呼び径75(80)mm |  | 口 | 2
仕切弁 ﾊﾞﾀﾌﾗｲ弁設置(人力) | [8 empty] | 第46号単価表,P-97 2-9-1
|  | 呼び径75mm 縦･横型 |  | 基 | 1
仕切弁･空気弁ﾎﾞｯｸｽ設置工 |  | ねじ式弁筐 | [6 empty] | 第19号単価表,P-103 2-9-5
|  | C形 1号 |  | 箇所 | 1
管明示ﾃｰﾌﾟ工(ﾎﾟﾘｴﾁﾚﾝ管布設工) |  | ﾃｰﾌﾟの貼付手間のみ | [6 empty] | 第47号単価表,P-85 2-6-4
|  | 呼び径φ75㎜ |  | ｍ | 3.6
管明示ｼｰﾄ工 | [8 empty] | 第8号単価表,P-64 2-3-16
|  |  |  | ｍ | 3
ﾏｰｶｰ設置工 |  | 材工込み 識別ﾏｰｶｰ設置 | [6 empty] | 第9号単価表,魚沼市見積
|  |  |  | 箇所 | 1
|  |  | 労務費 1式当たり明細表 | [5 empty] | W消火栓
第18号の2 | A2420 A01
名 称 |  | 規 格 |  | 単 位 | 数 量 | 単 価 | 金 額 | 雑 | 摘 要
合 計
|  |  |  | 式 | 1
|  |  | 資材費 1式当たり明細表 | [5 empty] | W仮設
第19号 | A2510 A01
名 称 |  | 規 格 |  | 単 位 | 数 量 | 単 価 | 金 額 | 雑 | 摘 要
ﾎﾟﾘｴﾁﾚﾝ管 |  | PP | [6 empty] | 物価資料2026.4月号
|  | 50mm JIS K6762 |  | ｍ | 2
鋳鉄製 ﾒｶ形ｷｬｯﾌﾟ ※3回転用 |  | 配水用ﾎﾟﾘｴﾁﾚﾝ管 | [6 empty] | 令和8年度見積単価
|  | 150mm-50mm |  | 個 | 1
鋳鉄製 ﾒｶ形ｷｬｯﾌﾟ ※3回転用 |  | 配水用ﾎﾟﾘｴﾁﾚﾝ管 | [6 empty] | 令和8年度見積単価
|  | 100mm-50mm |  | 個 | 2
配水ﾎﾟﾘ用 鋳鉄製 ｻﾄﾞﾙ付分水栓 ※3回転用 | [8 empty] | 令和8年度見積単価
|  | 150mm*50mm JWWA B136 |  | 個 | 1
SKX 分止水用ﾒｰﾀｰﾊﾟｯｷﾝ付 ※3回転用 | [8 empty] | 令和8年度見積単価
|  | P50mm |  | 個 | 1
PLA-AP ※3回転用 |  | 内面樹脂粉体(ｺﾏｺｰﾄ品) | [6 empty] | 物価資料2026.4月号
|  | 50mm |  | 個 | 1
PLA-L ※3回転用 |  | 内面樹脂粉体(ｺﾏｺｰﾄ品) | [6 empty] | 物価資料2026.4月号
|  | 50mm |  | 個 | 2
合 計
|  |  |  | 式 | 1
|  |  | 労務費 1式当たり明細表 | [5 empty] | W仮設
第20号の1 | A2520 A01
名 称 |  | 規 格 |  | 単 位 | 数 量 | 単 価 | 金 額 | 雑 | 摘 要
ﾎﾟﾘｴﾁﾚﾝ管据付工 | [8 empty] | 第21号単価表,P-84 2-6-1,2
|  | 呼び径50mm |  | ｍ | 2
ﾎﾟﾘｴﾁﾚﾝ管撤去工 |  | 呼び径50mm | [6 empty] | 第48号単価表
|  | 再利用しない |  | ｍ | 2
ﾎﾟﾘｴﾁﾚﾝ管継手工 |  | ﾒｶﾆｶﾙ継手工 | [6 empty] | 第5号単価表,P-84 2-6-3
|  | 呼び径150mm |  | 口 | 1
ﾎﾟﾘｴﾁﾚﾝ管継手工 |  | ﾒｶﾆｶﾙ継手工 | [6 empty] | 第16号単価表,P-84 2-6-3
|  | 呼び径100mm |  | 口 | 2
ﾎﾟﾘｴﾁﾚﾝ管継手撤去工 |  | 呼び径150mm 融着継手行わない | [6 empty] | 第49号単価表
|  | 再利用する |  | 口 | 1
ﾎﾟﾘｴﾁﾚﾝ管継手撤去工 |  | 呼び径100mm 融着継手行わない | [6 empty] | 第50号単価表
|  | 再利用する |  | 口 | 2
ｻﾄﾞﾙ分水栓建込み工 |  | ﾎﾟﾘｴﾁﾚﾝ管 | [6 empty] | 第51号単価表,P-190 1-4-2
|  | 配水管呼び径150mm 給水管呼び径50mm |  | 箇所 | 1
ﾎﾟﾘｴﾁﾚﾝ管継手工 | [8 empty] | 第52号単価表,P-84 2-6-1,2
|  | 呼び径50mm |  | 口 | 6
ﾎﾟﾘｴﾁﾚﾝ管継手撤去工 |  | 呼び径50mm 融着継手行わない | [6 empty] | 第53号単価表
|  | 再利用する |  | 口 | 6
鋼管継手工 |  | 小口径管ねじ込み接合 | [6 empty] | 第54号単価表,P-66 2-4-1-3
|  | 呼び径50mm |  | 口 | 1
|  |  | 労務費 1式当たり明細表 | [5 empty] | W仮設
第20号の2 | A2520 A01
名 称 |  | 規 格 |  | 単 位 | 数 量 | 単 価 | 金 額 | 雑 | 摘 要
鋼管継手撤去工 |  | 呼び径50mm ねじ込み接合 | [6 empty] | 第55号単価表
|  | 再利用する |  | 口 | 1
合 計
|  |  |  | 式 | 1
|  |  | 資材費 1式当たり明細表 | [5 empty] | W撤去
第21号 | A2610 A01
名 称 |  | 規 格 |  | 単 位 | 数 量 | 単 価 | 金 額 | 雑 | 摘 要
TS-ｷｬｯﾌﾟ |  | TS-Ca | [6 empty] | 物価資料2026.4月号
|  | 150mm JIS K6743 |  | 個 | 4
TS-ｷｬｯﾌﾟ |  | TS-Ca | [6 empty] | 物価資料2026.4月号
|  | 100mm JIS K6743 |  | 個 | 2
合 計
|  |  |  | 式 | 1
|  |  | 労務費 1式当たり明細表 | [5 empty] | W撤去
第22号の1 | A2620 A01
名 称 |  | 規 格 |  | 単 位 | 数 量 | 単 価 | 金 額 | 雑 | 摘 要
既設ﾎﾟﾘｴﾁﾚﾝ管切断工 |  | 撤去管 | [6 empty] | 第56号単価表,P-104 2-10-2
|  | 呼び径150mm |  | 口 | 1
既設ﾎﾟﾘｴﾁﾚﾝ管切断工 |  | 撤去管 | [6 empty] | 第11号単価表,P-104 2-10-2
|  | 呼び径100mm |  | 口 | 1
既設ﾎﾟﾘｴﾁﾚﾝ管撤去吊上げ積込み | [8 empty] | 第57号単価表,P-106 2-10-5
|  | 呼び径150mm |  | ｍ | 2
既設ﾎﾟﾘｴﾁﾚﾝ管撤去吊上げ積込み | [8 empty] | 第58号単価表,P-106 2-10-5
|  | 呼び径100mm |  | ｍ | 2
既設ﾌﾗﾝｼﾞ継手撤去工 | [8 empty] | 第59号単価表
|  | JWWA 7.5K 呼び径150mm |  | 口 | 1
既設ﾌﾗﾝｼﾞ継手撤去工 | [8 empty] | 第60号単価表
|  | JWWA 7.5K 呼び径100mm |  | 口 | 1
既設硬質塩化ﾋﾞﾆﾙ管切断工 |  | 撤去管 | [6 empty] | 第61号単価表,P-104 2-10-2
|  | 呼び径150mm |  | 口 | 19
既設硬質塩化ﾋﾞﾆﾙ管切断工 |  | 撤去管 | [6 empty] | 第62号単価表,P-104 2-10-2
|  | 呼び径100mm |  | 口 | 19
既設硬質塩化ﾋﾞﾆﾙ管切断工 |  | 撤去管 | [6 empty] | 第41号単価表,P-104 2-10-2
|  | 呼び径75mm |  | 口 | 2
既設硬質塩化ﾋﾞﾆﾙ管撤去吊上げ積込み | [8 empty] | 第63号単価表,P-106 2-10-5
|  | 呼び径150mm |  | ｍ | 56
|  |  | 労務費 1式当たり明細表 | [5 empty] | W撤去
第22号の2 | A2620 A01
名 称 |  | 規 格 |  | 単 位 | 数 量 | 単 価 | 金 額 | 雑 | 摘 要
既設硬質塩化ﾋﾞﾆﾙ管撤去吊上げ積込み | [8 empty] | 第64号単価表,P-106 2-10-5
|  | 呼び径100mm |  | ｍ | 54.5
既設硬質塩化ﾋﾞﾆﾙ管撤去吊上げ積込み | [8 empty] | 第65号単価表,P-106 2-10-5
|  | 呼び径75mm |  | ｍ | 2
仕切弁 ﾊﾞﾀﾌﾗｲ弁撤去(人力) | [8 empty] | 第66号単価表,P-97 2-9-1
|  | 呼び径100mm 縦･横型 |  | 基 | 1
現場発生品及び支給品運搬 |  | ﾄﾗｯｸ[ｸﾚｰﾝ装置付]ﾍﾞｰｽﾄﾗｯｸ2t積､吊2.9t | [6 empty] | 第67号単価表,1-45
|  | DID区間無し 片道運搬距離2.0km以下 |  | ｔ | 0.69
廃ﾌﾟﾗｽﾁｯｸ処理費 |  | 小出環境ｻｰﾋﾞｽ | [6 empty] | (管材費対象外)
|  |  |  | t | 0.69
現場発生品及び支給品運搬 |  | ﾄﾗｯｸ[ｸﾚｰﾝ装置付]ﾍﾞｰｽﾄﾗｯｸ2t積､吊2.9t | [6 empty] | 第68号単価表,1-45
|  | DID区間無し 片道運搬距離4.0km以下 |  | ｔ | 0.1
ﾓﾙﾀﾙ充填工 | [8 empty] | 第69号単価表
|  |  |  | 式 | 1
TS継手工 |  | 1口当たり | [6 empty] | 第70号単価表,P-82 2-5-1
|  | 呼び径150mm |  | 口 | 4
TS継手工 |  | 1口当たり | [6 empty] | 第71号単価表,P-82 2-5-1
|  | 呼び径100mm |  | 口 | 2
合 計
|  |  |  | 式 | 1
掘削復旧費 1式当たり明細表
第23号の1 | A3110 A01
名 称 |  | 規 格 |  | 単 位 | 数 量 | 単 価 | 金 額 | 雑 | 摘 要
舗装版切断 |  | ｱｽﾌｧﾙﾄ舗装版 | [6 empty] | 第72号単価表,Ⅳ-3-③-1
|  | ｱｽﾌｧﾙﾄ舗装版厚15cm以下 |  | ｍ | 630
ﾊﾞｯｸﾎｳによる舗装版直接掘削･積込 |  | 舗装厚0㎝超え10㎝以下 | [6 empty] | 第73号単価表,P-167 1-1-3
|  | 排2次 山積0.13m3(平積0.1m3) |  | m2 | 210
ｱｽﾌｧﾙﾄ塊処理 |  | 小型BH山積0.13m3 ﾀﾞﾝﾌﾟ2t積 | [6 empty] | 第74号単価表,P-176,177 1-1-6,7
|  | DID区間なし 良好 運搬距離3.6km |  | m3 | 10.6
As廃材処理費 |  | ㈱桜井石材 ﾘｻｲｸﾙﾌﾟﾗﾝﾄ | [6 empty] | (管材費対象外)
|  | 下倉 |  | t | 23.5
小型ﾊﾞｯｸﾎｳ掘削積込 | [8 empty] | 第75号単価表,P-161 1-1-1
|  | 排2次 山積0.13m3(平積0.1m3) |  | m3 | 190
発生土処理 |  | 小型BH山積0.13m3 ﾀﾞﾝﾌﾟ2t積 | [6 empty] | 第76号単価表,P-176,177 1-1-6,7
|  | DID区間なし 良好 運搬距離1km |  | m3 | 190
積込（ルーズ） |  | 土砂 | [6 empty] | 第77号単価表,Ⅱ-1-②-27
|  | 平均施工幅1m以上2m未満 |  | ｍ３ | 190
発生土処理 |  | BH山積0.45m3 ﾀﾞﾝﾌﾟ10t積 | [6 empty] | 第78号単価表,P-176,177 1-1-6,7
|  | DID区間なし 良好 運搬距離8.8km |  | m3 | 190
残土処分費 | [8 empty] | (管材費対象外)
|  | 南魚沼市 山崎 |  | m3 | 190
土砂等運搬 |  | 標準 ﾊﾞｯｸﾎｳ山積0.45m3(平積0.35m3) | [6 empty] | 第79号単価表,Ⅱ-1-②-13
|  | DID区間無し 運搬距離10.0km以下 |  | ｍ３ | 160
掘削復旧費 1式当たり明細表
第23号の2 | A3110 A01
名 称 |  | 規 格 |  | 単 位 | 数 量 | 単 価 | 金 額 | 雑 | 摘 要
積込（ルーズ） |  | 土砂 | [6 empty] | 第80号単価表,Ⅱ-1-②-27
|  | 小規模(標準) |  | ｍ３ | 160
土砂等運搬 |  | 小規模 ﾊﾞｯｸﾎｳ山積0.13m3(平積0.1m3) | [6 empty] | 第81号単価表,Ⅱ-1-②-13
|  | DID区間無し 運搬距離1.0km以下 |  | ｍ３ | 160
山砂 |  | 折立又 | [6 empty] | (管材費対象外)
|  |  |  | m3 | 160
管路埋戻費(機械埋戻･小型ﾊﾞｯｸﾎｳ) |  | ﾀﾝﾊﾟ締固め | [6 empty] | 第82号単価表,P-163 1-1-2
|  | ﾊﾞｯｸﾎｳ 排2次 山積0.13m3(平積0.1m3) |  | m3 | 140
上層路盤工 |  | 施工幅1.8m未満 | [6 empty] | 第83号単価表,P-169,170 1-1-4
|  | 粒度調整砕石 M-40 t=17cm(2層) |  | m2 | 17.8
上層路盤工 |  | 施工幅1.8m未満 | [6 empty] | 第84号単価表,P-169,170 1-1-4
|  | 粒度調整砕石 M-40 t=12cm(1層) |  | m2 | 134
下層路盤工 |  | 施工幅1.8m未満 | [6 empty] | 第85号単価表,P-169,170 1-1-4
|  | ｱｽﾌｧﾙﾄ再生ｸﾗｯｼｬﾗﾝ ARC-40(RC混) t=20cm(1層) |  | m2 | 17.8
下層路盤工 |  | 施工幅1.8m未満 | [6 empty] | 第86号単価表,P-169,170 1-1-4
|  | ｱｽﾌｧﾙﾄ再生ｸﾗｯｼｬﾗﾝ ARC-40(RC混) t=12cm(1層) |  | m2 | 134
下層路盤工 |  | 施工幅1.8m未満 | [6 empty] | 第87号単価表,P-169,170 1-1-4
|  | ｱｽﾌｧﾙﾄ再生ｸﾗｯｼｬﾗﾝ ARC-40(RC混) t=16cm(1層) |  | m2 | 58.4
ｱｽﾌｧﾙﾄ舗装工(人力施工) |  | 厚さ50mm 車道･路肩部 t≦50mm | [6 empty] | 第88号単価表,P-179 1-1-8
|  | ⑧密粒度ｱｽｺﾝ(13) |  | m2 | 152
掘削復旧費 1式当たり明細表
第23号の3 | A3110 A01
名 称 |  | 規 格 |  | 単 位 | 数 量 | 単 価 | 金 額 | 雑 | 摘 要
ｱｽﾌｧﾙﾄ舗装工(人力施工) |  | 厚さ30mm 車道･路肩部 t≦50mm | [6 empty] | 第89号単価表,P-179 1-1-8
|  | ⑧密粒度ｱｽｺﾝ(13) |  | m2 | 58.4
歩車道境界ブロック撤去 |  | 再利用 | [6 empty] | 第90号単価表,Ⅳ-2-③-8
|  |  |  | ｍ | 2.4
歩車道境界ブロック |  | 再利用設置 ｸﾗｯｼｬﾗﾝ C-40 | [6 empty] | 第91号単価表,Ⅳ-2-③-2
|  | C種(180/210×300×600) |  | ｍ | 2.4
特殊ブロック舗装 |  | 撤去 | [6 empty] | 第92号単価表,Ⅳ-2-④-1
|  |  |  | ｍ２ | 6.4
特殊ブロック舗装 |  | 再利用設置 | [6 empty] | 第93号単価表,Ⅳ-2-④-1
|  |  |  | ｍ２ | 6.4
濁水運搬処理工 |  | 舗装版切断工濁水用 | [6 empty] | 第94号単価表
|  | L=16.0km |  | 式 | 1
交通誘導警備員B | [8 empty] | 月単位 P54
|  |  |  | 人/日 | 64
合 計
|  |  |  | 式 | 1
舗装復旧費 1式当たり明細表
第24号の1 | A3120 A01
名 称 |  | 規 格 |  | 単 位 | 数 量 | 単 価 | 金 額 | 雑 | 摘 要
舗装版切断 |  | ｱｽﾌｧﾙﾄ舗装版 | [6 empty] | 第72号単価表,Ⅳ-3-③-1
|  | ｱｽﾌｧﾙﾄ舗装版厚15cm以下 |  | ｍ | 26
ﾊﾞｯｸﾎｳによる舗装版直接掘削･積込 |  | 舗装厚0㎝超え10㎝以下 | [6 empty] | 第73号単価表,P-167 1-1-3
|  | 排2次 山積0.13m3(平積0.1m3) |  | m2 | 335
ｱｽﾌｧﾙﾄ塊処理 |  | 小型BH山積0.13m3 ﾀﾞﾝﾌﾟ2t積 | [6 empty] | 第74号単価表,P-176,177 1-1-6,7
|  | DID区間なし 良好 運搬距離3.6km |  | m3 | 18.4
As廃材処理費 |  | ㈱桜井石材 ﾘｻｲｸﾙﾌﾟﾗﾝﾄ | [6 empty] | (管材費対象外)
|  | 下倉 |  | t | 41.2
道路打換え工 |  | 不陸整正 1,000m2未満 | [6 empty] | 第95号単価表,Ⅳ-3-④-7
|  | 舗装版のみの打換え すりつけ作業有り |  | m2 | 335
ｱｽﾌｧﾙﾄ舗装工(人力施工) |  | 厚さ50mm 車道･路肩部 t≦50mm | [6 empty] | 第96号単価表,P-179 1-1-8
|  | ②粗粒度ｱｽｺﾝ(20) |  | m2 | 52.3
ｱｽﾌｧﾙﾄ舗装工(人力施工) |  | 厚さ50mm 車道･路肩部 t≦50mm | [6 empty] | 第97号単価表,P-179 1-1-8
|  | ⑦密粒度ｱｽｺﾝ(新20FH)改質Ⅰ型 |  | m2 | 52.3
ｱｽﾌｧﾙﾄ舗装工(人力施工) |  | 厚さ50mm 歩道部 t≦50mm | [6 empty] | 第98号単価表,P-179 1-1-8
|  | ⑤密粒度ｱｽｺﾝ(新20FH) |  | m2 | 188
ｱｽﾌｧﾙﾄ舗装工(人力施工) |  | 厚さ40mm 歩道部 t≦50mm | [6 empty] | 第99号単価表,P-179 1-1-8
|  | ⑨密粒度ｱｽｺﾝ(13F) |  | m2 | 95
特殊ブロック舗装 |  | 撤去 | [6 empty] | 第92号単価表,Ⅳ-2-④-1
|  |  |  | ｍ２ | 6.4
舗装復旧費 1式当たり明細表
第24号の2 | A3120 A01
名 称 |  | 規 格 |  | 単 位 | 数 量 | 単 価 | 金 額 | 雑 | 摘 要
特殊ブロック舗装 |  | 設置 | [6 empty] | 第100号単価表,Ⅳ-2-④-1
|  | 30cm×30cm |  | ｍ２ | 6.4
区画線設置工(標準単価)溶融式 |  | 供用区間 実線 45cm | [6 empty] | 第101号単価表,Ⅵ-1-①-1
|  | 昼間施工 時間的制約なし |  | ｍ | 36
交通誘導警備員B | [8 empty] | 月単位 P54
|  |  |  | 人/日 | 12
合 計
|  |  |  | 式 | 1
技術管理費 1式当たり明細表
第25号 | A06000 A01
名 称 |  | 規 格 |  | 単 位 | 数 量 | 単 価 | 金 額 | 雑 | 摘 要
通水試験工 |  | φ150 | [6 empty] | 第116号単価表,P-126 5-1
|  | 給水車必要 ﾚﾝﾀﾙ(ﾘｰｽ)の場合,賃料別途計上 |  | ｍ | 100.1
通水試験工 |  | φ100 | [6 empty] | 第117号単価表,P-126 5-1
|  | 給水車必要 ﾚﾝﾀﾙ(ﾘｰｽ)の場合,賃料別途計上 |  | ｍ | 67.3
合 計
|  |  |  | 式 | 1

## 単価表
硬質塩化ﾋﾞﾆﾙ管据付工 10ｍ当たり単価表
第1号 | [8 empty] | 呼び径200mm
P-82 2-5-1
名 称 |  | 規 格 |  | 単 位 | 数 量 | 単 価 | 金 額 | 雑 | 摘 要
特殊作業員 | [8 empty] | 月単位 P52
人
普通作業員 | [8 empty] | 月単位 P52
人
合 計
|  |  |  | ｍ | 10
単位当り
|  |  |  | ｍ | 1
呼び径 |  | A = 12 200mm
ﾎﾟﾘｴﾁﾚﾝ管据付工 10ｍ当たり単価表
第2号 | [8 empty] | 呼び径150mm
P-84 2-6-1,2
名 称 |  | 規 格 |  | 単 位 | 数 量 | 単 価 | 金 額 | 雑 | 摘 要
特殊作業員 | [8 empty] | 月単位 P52
人
普通作業員 | [8 empty] | 月単位 P52
人
合 計
|  |  |  | ｍ | 10
単位当り
|  |  |  | ｍ | 1
呼び径 |  | A = 09 150mm
ﾎﾟﾘｴﾁﾚﾝ管継手工 1口当たり単価表
第3号 | [8 empty] | 呼び径150mm 融着継手
P-84 2-6-1,2
名 称 |  | 規 格 |  | 単 位 | 数 量 | 単 価 | 金 額 | 雑 | 摘 要
特殊作業員 | [8 empty] | 月単位 P52
人
普通作業員 | [8 empty] | 月単位 P52
人
諸雑費
％
合 計
|  |  |  | 口 | 1
呼び径 |  | A = 09 150mm |  |  | 単位 |  |  | C = 02 1口当り
融着継手（EF継手） |  | B = 02 行う
|  |  | ﾎﾟﾘｴﾁﾚﾝ管継手工 1箇所当たり単価表 | [5 empty] | (2口当り)
第4号 | [8 empty] | 呼び径150mm 融着継手
P-84 2-6-1,2
名 称 |  | 規 格 |  | 単 位 | 数 量 | 単 価 | 金 額 | 雑 | 摘 要
特殊作業員 | [8 empty] | 月単位 P52
人
普通作業員 | [8 empty] | 月単位 P52
人
諸雑費
％
合 計
|  |  |  | 箇所 | 1
呼び径 |  | A = 09 150mm |  |  | 単位 |  |  | C = 01 1箇所(2口当り)
融着継手（EF継手） |  | B = 02 行う
|  |  | ﾎﾟﾘｴﾁﾚﾝ管継手工 1口当たり単価表 | [5 empty] | ﾒｶﾆｶﾙ継手工
第5号 | [8 empty] | 呼び径150mm
P-84 2-6-3
名 称 |  | 規 格 |  | 単 位 | 数 量 | 単 価 | 金 額 | 雑 | 摘 要
特殊作業員 | [8 empty] | 月単位 P52
人
普通作業員 | [8 empty] | 月単位 P52
人
諸雑費
％
合 計
|  |  |  | 口 | 1
呼び径 |  | A = 04 150mm
ﾌﾗﾝｼﾞ継手工 1口当たり単価表
第6号 | [8 empty] | JWWA 7.5K 呼び径150mm
P-54 2-3-5
名 称 |  | 規 格 |  | 単 位 | 数 量 | 単 価 | 金 額 | 雑 | 摘 要
特殊作業員 | [8 empty] | 月単位 P52
人
普通作業員 | [8 empty] | 月単位 P52
人
諸雑費
％
合 計
|  |  |  | 口 | 1
呼び径 |  | A = 05 150mm |  |  | 継手種別 |  |  | C = 01 ﾌﾗﾝｼﾞ継手のみ
規格 |  | B = 01 JWWA 7.5K
|  |  | 管明示ﾃｰﾌﾟ工(ﾎﾟﾘｴﾁﾚﾝ管布設工) 100ｍ当たり単価表 | [5 empty] | ﾃｰﾌﾟの貼付手間のみ
第7号 | [8 empty] | 呼び径φ150㎜
P-85 2-6-4
名 称 |  | 規 格 |  | 単 位 | 数 量 | 単 価 | 金 額 | 雑 | 摘 要
普通作業員 | [8 empty] | 月単位 P52
人
合 計
|  |  |  | ｍ | 100
単位当り
|  |  |  | ｍ | 1
呼び径 |  | A = 04 φ150㎜
管明示ｼｰﾄ工 100ｍ当たり単価表
第8号
P-64 2-3-16
名 称 |  | 規 格 |  | 単 位 | 数 量 | 単 価 | 金 額 | 雑 | 摘 要
普通作業員 | [8 empty] | 月単位 P52
人
合 計
|  |  |  | ｍ | 100
単位当り
|  |  |  | ｍ | 1
|  |  | ﾏｰｶｰ設置工 1箇所当たり単価表 | [5 empty] | 材工込み 識別ﾏｰｶｰ設置
第9号
魚沼市見積
名 称 |  | 規 格 |  | 単 位 | 数 量 | 単 価 | 金 額 | 雑 | 摘 要
ﾏｰｶｰ | [8 empty] | 令和8年度見積単価(管材費対象外)
|  |  |  | 本 | 1
普通作業員 | [8 empty] | 月単位 P52
人
合 計
|  |  |  | 箇所 | 1
ﾊﾝﾄﾞｵｰｶﾞ削孔工 1箇所当たり単価表
第10号 | [8 empty] | 200mmまで
魚沼市見積
名 称 |  | 規 格 |  | 単 位 | 数 量 | 単 価 | 金 額 | 雑 | 摘 要
特殊作業員 | [8 empty] | 月単位 P52
人
普通作業員 | [8 empty] | 月単位 P52
人
諸雑費
％
合 計
|  |  |  | 箇所 | 1
|  |  | 既設ﾎﾟﾘｴﾁﾚﾝ管切断工 1口当たり単価表 | [5 empty] | 撤去管
第11号 | [8 empty] | 呼び径100mm
P-104 2-10-2
名 称 |  | 規 格 |  | 単 位 | 数 量 | 単 価 | 金 額 | 雑 | 摘 要
特殊作業員 | [8 empty] | 月単位 P52
人
普通作業員 | [8 empty] | 月単位 P52
人
諸雑費
％
合 計
|  |  |  | 口 | 1
呼び径 |  | A = 08 100mm
硬質塩化ﾋﾞﾆﾙ管据付工 10ｍ当たり単価表
第12号 | [8 empty] | 呼び径150mm
P-82 2-5-1
名 称 |  | 規 格 |  | 単 位 | 数 量 | 単 価 | 金 額 | 雑 | 摘 要
特殊作業員 | [8 empty] | 月単位 P52
人
普通作業員 | [8 empty] | 月単位 P52
人
合 計
|  |  |  | ｍ | 10
単位当り
|  |  |  | ｍ | 1
呼び径 |  | A = 11 150mm
ﾎﾟﾘｴﾁﾚﾝ管据付工 10ｍ当たり単価表
第13号 | [8 empty] | 呼び径100mm
P-84 2-6-1,2
名 称 |  | 規 格 |  | 単 位 | 数 量 | 単 価 | 金 額 | 雑 | 摘 要
特殊作業員 | [8 empty] | 月単位 P52
人
普通作業員 | [8 empty] | 月単位 P52
人
合 計
|  |  |  | ｍ | 10
単位当り
|  |  |  | ｍ | 1
呼び径 |  | A = 08 100mm
ﾎﾟﾘｴﾁﾚﾝ管継手工 1口当たり単価表
第14号 | [8 empty] | 呼び径100mm 融着継手
P-84 2-6-1,2
名 称 |  | 規 格 |  | 単 位 | 数 量 | 単 価 | 金 額 | 雑 | 摘 要
特殊作業員 | [8 empty] | 月単位 P52
人
普通作業員 | [8 empty] | 月単位 P52
人
諸雑費
％
合 計
|  |  |  | 口 | 1
呼び径 |  | A = 08 100mm |  |  | 単位 |  |  | C = 02 1口当り
融着継手（EF継手） |  | B = 02 行う
|  |  | ﾎﾟﾘｴﾁﾚﾝ管継手工 1箇所当たり単価表 | [5 empty] | (2口当り)
第15号 | [8 empty] | 呼び径100mm 融着継手
P-84 2-6-1,2
名 称 |  | 規 格 |  | 単 位 | 数 量 | 単 価 | 金 額 | 雑 | 摘 要
特殊作業員 | [8 empty] | 月単位 P52
人
普通作業員 | [8 empty] | 月単位 P52
人
諸雑費
％
合 計
|  |  |  | 箇所 | 1
呼び径 |  | A = 08 100mm |  |  | 単位 |  |  | C = 01 1箇所(2口当り)
融着継手（EF継手） |  | B = 02 行う
|  |  | ﾎﾟﾘｴﾁﾚﾝ管継手工 1口当たり単価表 | [5 empty] | ﾒｶﾆｶﾙ継手工
第16号 | [8 empty] | 呼び径100mm
P-84 2-6-3
名 称 |  | 規 格 |  | 単 位 | 数 量 | 単 価 | 金 額 | 雑 | 摘 要
特殊作業員 | [8 empty] | 月単位 P52
人
普通作業員 | [8 empty] | 月単位 P52
人
諸雑費
％
合 計
|  |  |  | 口 | 1
呼び径 |  | A = 03 100mm
ﾌﾗﾝｼﾞ継手工 1口当たり単価表
第17号 | [8 empty] | JWWA 7.5K 呼び径100mm
P-54 2-3-5
名 称 |  | 規 格 |  | 単 位 | 数 量 | 単 価 | 金 額 | 雑 | 摘 要
特殊作業員 | [8 empty] | 月単位 P52
人
普通作業員 | [8 empty] | 月単位 P52
人
諸雑費
％
合 計
|  |  |  | 口 | 1
呼び径 |  | A = 03 100mm |  |  | 継手種別 |  |  | C = 01 ﾌﾗﾝｼﾞ継手のみ
規格 |  | B = 01 JWWA 7.5K
仕切弁 ﾊﾞﾀﾌﾗｲ弁設置(人力) 1基当たり単価表
第18号 | [8 empty] | 呼び径100mm 縦･横型
P-97 2-9-1
名 称 |  | 規 格 |  | 単 位 | 数 量 | 単 価 | 金 額 | 雑 | 摘 要
特殊作業員 | [8 empty] | 月単位 P52
人
普通作業員 | [8 empty] | 月単位 P52
人
合 計
|  |  |  | 基 | 1
呼び径 |  | A = 03 100mm |  |  | 作業種別 |  |  | B = 01 設置
|  |  | 仕切弁･空気弁ﾎﾞｯｸｽ設置工 1箇所当たり単価表 | [5 empty] | ねじ式弁筐
第19号 | [8 empty] | C形 1号
P-103 2-9-5
名 称 |  | 規 格 |  | 単 位 | 数 量 | 単 価 | 金 額 | 雑 | 摘 要
普通作業員 | [8 empty] | 月単位 P52
人
合 計
|  |  |  | 箇所 | 1
種類 |  | A = 05 C形 1号 |  |  | 設置撤去 |  |  | C = 01 設置
|  |  | 管明示ﾃｰﾌﾟ工(ﾎﾟﾘｴﾁﾚﾝ管布設工) 100ｍ当たり単価表 | [5 empty] | ﾃｰﾌﾟの貼付手間のみ
第20号 | [8 empty] | 呼び径φ100㎜
P-85 2-6-4
名 称 |  | 規 格 |  | 単 位 | 数 量 | 単 価 | 金 額 | 雑 | 摘 要
普通作業員 | [8 empty] | 月単位 P52
人
合 計
|  |  |  | ｍ | 100
単位当り
|  |  |  | ｍ | 1
呼び径 |  | A = 03 φ100㎜
ﾎﾟﾘｴﾁﾚﾝ管据付工 10ｍ当たり単価表
第21号 | [8 empty] | 呼び径50mm
P-84 2-6-1,2
名 称 |  | 規 格 |  | 単 位 | 数 量 | 単 価 | 金 額 | 雑 | 摘 要
特殊作業員 | [8 empty] | 月単位 P52
人
普通作業員 | [8 empty] | 月単位 P52
人
合 計
|  |  |  | ｍ | 10
単位当り
|  |  |  | ｍ | 1
呼び径 |  | A = 06 50mm
ﾎﾟﾘｴﾁﾚﾝ管継手工 1口当たり単価表
第22号 | [8 empty] | 呼び径50mm 融着継手
P-84 2-6-1,2
名 称 |  | 規 格 |  | 単 位 | 数 量 | 単 価 | 金 額 | 雑 | 摘 要
特殊作業員 | [8 empty] | 月単位 P52
人
普通作業員 | [8 empty] | 月単位 P52
人
諸雑費
％
合 計
|  |  |  | 口 | 1
呼び径 |  | A = 06 50mm |  |  | 単位 |  |  | C = 02 1口当り
融着継手（EF継手） |  | B = 02 行う
|  |  | ﾎﾟﾘｴﾁﾚﾝ管継手工 1箇所当たり単価表 | [5 empty] | (2口当り)
第23号 | [8 empty] | 呼び径50mm 融着継手
P-84 2-6-1,2
名 称 |  | 規 格 |  | 単 位 | 数 量 | 単 価 | 金 額 | 雑 | 摘 要
特殊作業員 | [8 empty] | 月単位 P52
人
普通作業員 | [8 empty] | 月単位 P52
人
諸雑費
％
合 計
|  |  |  | 箇所 | 1
呼び径 |  | A = 06 50mm |  |  | 単位 |  |  | C = 01 1箇所(2口当り)
融着継手（EF継手） |  | B = 02 行う
|  |  | ﾎﾟﾘｴﾁﾚﾝ管継手工 1口当たり単価表 | [5 empty] | ﾒｶﾆｶﾙ継手工
第24号 | [8 empty] | 呼び径50mm
P-84 2-6-3
名 称 |  | 規 格 |  | 単 位 | 数 量 | 単 価 | 金 額 | 雑 | 摘 要
特殊作業員 | [8 empty] | 月単位 P52
人
普通作業員 | [8 empty] | 月単位 P52
人
諸雑費
％
合 計
|  |  |  | 口 | 1
呼び径 |  | A = 01 50mm
ﾌﾗﾝｼﾞ継手工 1口当たり単価表
第25号 | [8 empty] | JWWA 7.5K 呼び径65mm以下
P-54 2-3-5
名 称 |  | 規 格 |  | 単 位 | 数 量 | 単 価 | 金 額 | 雑 | 摘 要
特殊作業員 | [8 empty] | 月単位 P52
人
普通作業員 | [8 empty] | 月単位 P52
人
諸雑費
％
合 計
|  |  |  | 口 | 1
呼び径 |  | A = 01 65mm以下 |  |  | 継手種別 |  |  | C = 01 ﾌﾗﾝｼﾞ継手のみ
規格 |  | B = 01 JWWA 7.5K
仕切弁 ﾊﾞﾀﾌﾗｲ弁設置(人力) 1基当たり単価表
第26号 | [8 empty] | 呼び径50mm 縦･横型
P-97 2-9-1
名 称 |  | 規 格 |  | 単 位 | 数 量 | 単 価 | 金 額 | 雑 | 摘 要
特殊作業員 | [8 empty] | 月単位 P52
人
普通作業員 | [8 empty] | 月単位 P52
人
合 計
|  |  |  | 基 | 1
呼び径 |  | A = 01 50mm |  |  | 作業種別 |  |  | B = 01 設置
硬質塩化ﾋﾞﾆﾙ管据付工 10ｍ当たり単価表
第27号 | [8 empty] | 呼び径50mm
P-82 2-5-1
名 称 |  | 規 格 |  | 単 位 | 数 量 | 単 価 | 金 額 | 雑 | 摘 要
特殊作業員 | [8 empty] | 月単位 P52
人
普通作業員 | [8 empty] | 月単位 P52
人
合 計
|  |  |  | ｍ | 10
単位当り
|  |  |  | ｍ | 1
呼び径 |  | A = 07 50mm
|  |  | TS継手工 1箇所当たり単価表 | [5 empty] | 1箇所(2口)当たり
第28号 | [8 empty] | 呼び径50mm
P-82 2-5-1
名 称 |  | 規 格 |  | 単 位 | 数 量 | 単 価 | 金 額 | 雑 | 摘 要
特殊作業員 | [8 empty] | 月単位 P52
人
普通作業員 | [8 empty] | 月単位 P52
人
諸雑費
％
合 計
|  |  |  | 箇所 | 1
呼び径 |  | A = 07 50mm |  |  | 単位 |  |  | B = 02 1箇所(2口)当たり
|  |  | 管明示ﾃｰﾌﾟ工(ﾎﾟﾘｴﾁﾚﾝ管布設工) 100ｍ当たり単価表 | [5 empty] | ﾃｰﾌﾟの貼付手間のみ
第29号 | [8 empty] | 呼び径φ50㎜
P-85 2-6-4
名 称 |  | 規 格 |  | 単 位 | 数 量 | 単 価 | 金 額 | 雑 | 摘 要
普通作業員 | [8 empty] | 月単位 P52
人
合 計
|  |  |  | ｍ | 100
単位当り
|  |  |  | ｍ | 1
呼び径 |  | A = 01 φ50㎜
|  |  | 管明示ﾃｰﾌﾟ工(硬質塩化ﾋﾞﾆﾙ管布設工) 100ｍ当たり単価表 | [5 empty] | ﾃｰﾌﾟの貼付手間のみ
第30号 | [8 empty] | 呼び径φ50以下
P-83 2-5-3
名 称 |  | 規 格 |  | 単 位 | 数 量 | 単 価 | 金 額 | 雑 | 摘 要
普通作業員 | [8 empty] | 月単位 P52
人
合 計
|  |  |  | ｍ | 100
単位当り
|  |  |  | ｍ | 1
呼び径･寸法 |  | A = 01 φ50以下
|  |  | コンクリート削孔（コンクリート穿孔機） 1孔当たり単価表 | [5 empty] | 削孔径60mm以上64mm未満
第31号 | [8 empty] | 削孔深50mm以上200mm未満
Ⅱ-2-⑮-4
名 称 |  | 規 格 |  | 単 位 | 数 量 | 単 価 | 金 額 | 雑 | 摘 要
ｺﾝｸﾘｰﾄ穿孔機損料 |  | 電動式ｺｱﾎﾞｰﾘﾝｸﾞﾏｼﾝ(簡易仕様型) | [6 empty] | P6-22
|  | 最大穿孔径φ25cm |  | 供用日
発動発電機[ｶﾞｿﾘﾝｴﾝｼﾞﾝ駆動] |  | 3KVA | [6 empty] | P176
|  | 長期割引補正あり |  | 日
特殊作業員 | [8 empty] | 月単位 P52
人
普通作業員 | [8 empty] | 月単位 P52
人
土木一般世話役 | [8 empty] | 月単位 P53
人
ﾀﾞｲﾔﾓﾝﾄﾞﾋﾞｯﾄ |  | 64.7mm ｽﾀﾝﾀﾞｰﾄﾞ | [6 empty] | P184
個
ｶﾞｿﾘﾝ |  | ﾚｷﾞｭﾗｰ | [6 empty] | P188
l
施工パッケージ単価
|  |  |  | 孔 | 1
合 計
|  |  |  | 孔 | 1
削孔径 |  | A = 01 60mm以上64mm未満 |  |  | 削孔深さ |  |  | B = 01 50mm以上200mm未満
|  |  | 既設ﾎﾟﾘｴﾁﾚﾝ管切断工 1口当たり単価表 | [5 empty] | 撤去管
第32号 | [8 empty] | 呼び径20mm
P-104 2-10-2
名 称 |  | 規 格 |  | 単 位 | 数 量 | 単 価 | 金 額 | 雑 | 摘 要
特殊作業員 | [8 empty] | 月単位 P52
人
普通作業員 | [8 empty] | 月単位 P52
人
諸雑費
％
合 計
|  |  |  | 口 | 1
呼び径 |  | A = 02 20mm
|  |  | 既設ﾎﾟﾘｴﾁﾚﾝ管切断工 1口当たり単価表 | [5 empty] | 撤去管
第33号 | [8 empty] | 呼び径25mm
P-104 2-10-2
名 称 |  | 規 格 |  | 単 位 | 数 量 | 単 価 | 金 額 | 雑 | 摘 要
特殊作業員 | [8 empty] | 月単位 P52
人
普通作業員 | [8 empty] | 月単位 P52
人
諸雑費
％
合 計
|  |  |  | 口 | 1
呼び径 |  | A = 03 25mm
ﾎﾟﾘｴﾁﾚﾝ管据付工 10ｍ当たり単価表
第34号 | [8 empty] | 呼び径20mm
P-84 2-6-1,2
名 称 |  | 規 格 |  | 単 位 | 数 量 | 単 価 | 金 額 | 雑 | 摘 要
特殊作業員 | [8 empty] | 月単位 P52
人
普通作業員 | [8 empty] | 月単位 P52
人
合 計
|  |  |  | ｍ | 10
単位当り
|  |  |  | ｍ | 1
呼び径 |  | A = 02 20mm
ﾎﾟﾘｴﾁﾚﾝ管据付工 10ｍ当たり単価表
第35号 | [8 empty] | 呼び径25mm
P-84 2-6-1,2
名 称 |  | 規 格 |  | 単 位 | 数 量 | 単 価 | 金 額 | 雑 | 摘 要
特殊作業員 | [8 empty] | 月単位 P52
人
普通作業員 | [8 empty] | 月単位 P52
人
合 計
|  |  |  | ｍ | 10
単位当り
|  |  |  | ｍ | 1
呼び径 |  | A = 03 25mm
|  |  | ｻﾄﾞﾙ分水栓建込み工 1箇所当たり単価表 | [5 empty] | ﾎﾟﾘｴﾁﾚﾝ管
第36号 | [8 empty] | 配水管呼び径150mm 給水管呼び径20mm
P-190 1-4-2
名 称 |  | 規 格 |  | 単 位 | 数 量 | 単 価 | 金 額 | 雑 | 摘 要
特殊作業員 | [8 empty] | 月単位 P52
人
普通作業員 | [8 empty] | 月単位 P52
人
諸雑費
％
合 計
|  |  |  | 箇所 | 1
配水管呼び径 |  | A = 04 150mm |  |  | 給水管呼び径 |  |  | B = 02 20mm
|  |  | ｻﾄﾞﾙ分水栓建込み工 1箇所当たり単価表 | [5 empty] | ﾎﾟﾘｴﾁﾚﾝ管
第37号 | [8 empty] | 配水管呼び径150mm 給水管呼び径25mm
P-190 1-4-2
名 称 |  | 規 格 |  | 単 位 | 数 量 | 単 価 | 金 額 | 雑 | 摘 要
特殊作業員 | [8 empty] | 月単位 P52
人
普通作業員 | [8 empty] | 月単位 P52
人
諸雑費
％
合 計
|  |  |  | 箇所 | 1
配水管呼び径 |  | A = 04 150mm |  |  | 給水管呼び径 |  |  | B = 03 25mm
|  |  | ｻﾄﾞﾙ分水栓建込み工 1箇所当たり単価表 | [5 empty] | ﾎﾟﾘｴﾁﾚﾝ管
第38号 | [8 empty] | 配水管呼び径100mm 給水管呼び径20mm
P-190 1-4-2
名 称 |  | 規 格 |  | 単 位 | 数 量 | 単 価 | 金 額 | 雑 | 摘 要
特殊作業員 | [8 empty] | 月単位 P52
人
普通作業員 | [8 empty] | 月単位 P52
人
諸雑費
％
合 計
|  |  |  | 箇所 | 1
配水管呼び径 |  | A = 03 100mm |  |  | 給水管呼び径 |  |  | B = 02 20mm
ﾎﾟﾘｴﾁﾚﾝ管継手工 1口当たり単価表
第39号 | [8 empty] | 呼び径20mm
P-84 2-6-1,2
名 称 |  | 規 格 |  | 単 位 | 数 量 | 単 価 | 金 額 | 雑 | 摘 要
特殊作業員 | [8 empty] | 月単位 P52
人
普通作業員 | [8 empty] | 月単位 P52
人
諸雑費
％
合 計
|  |  |  | 口 | 1
呼び径 |  | A = 02 20mm |  |  | 融着継手（EF継手） |  |  | B = 01 行わない
ﾎﾟﾘｴﾁﾚﾝ管継手工 1口当たり単価表
第40号 | [8 empty] | 呼び径25mm
P-84 2-6-1,2
名 称 |  | 規 格 |  | 単 位 | 数 量 | 単 価 | 金 額 | 雑 | 摘 要
特殊作業員 | [8 empty] | 月単位 P52
人
普通作業員 | [8 empty] | 月単位 P52
人
諸雑費
％
合 計
|  |  |  | 口 | 1
呼び径 |  | A = 03 25mm |  |  | 融着継手（EF継手） |  |  | B = 01 行わない
|  |  | 既設硬質塩化ﾋﾞﾆﾙ管切断工 1口当たり単価表 | [5 empty] | 撤去管
第41号 | [8 empty] | 呼び径75mm
P-104 2-10-2
名 称 |  | 規 格 |  | 単 位 | 数 量 | 単 価 | 金 額 | 雑 | 摘 要
特殊作業員 | [8 empty] | 月単位 P52
人
普通作業員 | [8 empty] | 月単位 P52
人
諸雑費
％
合 計
|  |  |  | 口 | 1
呼び径 |  | A = 08 75mm
ﾎﾟﾘｴﾁﾚﾝ管据付工 10ｍ当たり単価表
第42号 | [8 empty] | 呼び径75mm
P-84 2-6-1,2
名 称 |  | 規 格 |  | 単 位 | 数 量 | 単 価 | 金 額 | 雑 | 摘 要
特殊作業員 | [8 empty] | 月単位 P52
人
普通作業員 | [8 empty] | 月単位 P52
人
合 計
|  |  |  | ｍ | 10
単位当り
|  |  |  | ｍ | 1
呼び径 |  | A = 07 75mm
ﾎﾟﾘｴﾁﾚﾝ管継手工 1口当たり単価表
第43号 | [8 empty] | 呼び径75mm 融着継手
P-84 2-6-1,2
名 称 |  | 規 格 |  | 単 位 | 数 量 | 単 価 | 金 額 | 雑 | 摘 要
特殊作業員 | [8 empty] | 月単位 P52
人
普通作業員 | [8 empty] | 月単位 P52
人
諸雑費
％
合 計
|  |  |  | 口 | 1
呼び径 |  | A = 07 75mm |  |  | 単位 |  |  | C = 02 1口当り
融着継手（EF継手） |  | B = 02 行う
|  |  | ﾎﾟﾘｴﾁﾚﾝ管継手工 1口当たり単価表 | [5 empty] | ﾒｶﾆｶﾙ継手工
第44号 | [8 empty] | 呼び径75mm
P-84 2-6-3
名 称 |  | 規 格 |  | 単 位 | 数 量 | 単 価 | 金 額 | 雑 | 摘 要
特殊作業員 | [8 empty] | 月単位 P52
人
普通作業員 | [8 empty] | 月単位 P52
人
諸雑費
％
合 計
|  |  |  | 口 | 1
呼び径 |  | A = 02 75mm
ﾌﾗﾝｼﾞ継手工 1口当たり単価表
第45号 | [8 empty] | JWWA 7.5K 呼び径75(80)mm
P-54 2-3-5
名 称 |  | 規 格 |  | 単 位 | 数 量 | 単 価 | 金 額 | 雑 | 摘 要
特殊作業員 | [8 empty] | 月単位 P52
人
普通作業員 | [8 empty] | 月単位 P52
人
諸雑費
％
合 計
|  |  |  | 口 | 1
呼び径 |  | A = 02 75(80)mm |  |  | 継手種別 |  |  | C = 01 ﾌﾗﾝｼﾞ継手のみ
規格 |  | B = 01 JWWA 7.5K
仕切弁 ﾊﾞﾀﾌﾗｲ弁設置(人力) 1基当たり単価表
第46号 | [8 empty] | 呼び径75mm 縦･横型
P-97 2-9-1
名 称 |  | 規 格 |  | 単 位 | 数 量 | 単 価 | 金 額 | 雑 | 摘 要
特殊作業員 | [8 empty] | 月単位 P52
人
普通作業員 | [8 empty] | 月単位 P52
人
合 計
|  |  |  | 基 | 1
呼び径 |  | A = 02 75mm |  |  | 作業種別 |  |  | B = 01 設置
|  |  | 管明示ﾃｰﾌﾟ工(ﾎﾟﾘｴﾁﾚﾝ管布設工) 100ｍ当たり単価表 | [5 empty] | ﾃｰﾌﾟの貼付手間のみ
第47号 | [8 empty] | 呼び径φ75㎜
P-85 2-6-4
名 称 |  | 規 格 |  | 単 位 | 数 量 | 単 価 | 金 額 | 雑 | 摘 要
普通作業員 | [8 empty] | 月単位 P52
人
合 計
|  |  |  | ｍ | 100
単位当り
|  |  |  | ｍ | 1
呼び径 |  | A = 02 φ75㎜
|  |  | ﾎﾟﾘｴﾁﾚﾝ管撤去工 1ｍ当たり単価表 | [5 empty] | 呼び径50mm
第48号 | [8 empty] | 再利用しない
名 称 |  | 規 格 |  | 単 位 | 数 量 | 単 価 | 金 額 | 雑 | 摘 要
ﾎﾟﾘｴﾁﾚﾝ管据付工 | [8 empty] | 第21号単価表,P-84 2-6-1,2
|  | 呼び径50mm |  | ｍ | 0.3
合 計
|  |  |  | ｍ | 1
呼び径 |  | A = 06 50mm |  |  | 仮設材撤去区分 |  |  | B = 01 再利用しない
|  |  | ﾎﾟﾘｴﾁﾚﾝ管継手撤去工 1口当たり単価表 | [5 empty] | 呼び径150mm 融着継手行わない
第49号 | [8 empty] | 再利用する
名 称 |  | 規 格 |  | 単 位 | 数 量 | 単 価 | 金 額 | 雑 | 摘 要
ﾎﾟﾘｴﾁﾚﾝ管継手工 |  | ﾒｶﾆｶﾙ継手工 | [6 empty] | 第5号単価表,P-84 2-6-3
|  | 呼び径150mm |  | 口 | 0.4
合 計
|  |  |  | 口 | 1
|  |  | ﾎﾟﾘｴﾁﾚﾝ管継手撤去工 1口当たり単価表 | [5 empty] | 呼び径100mm 融着継手行わない
第50号 | [8 empty] | 再利用する
名 称 |  | 規 格 |  | 単 位 | 数 量 | 単 価 | 金 額 | 雑 | 摘 要
ﾎﾟﾘｴﾁﾚﾝ管継手工 |  | ﾒｶﾆｶﾙ継手工 | [6 empty] | 第16号単価表,P-84 2-6-3
|  | 呼び径100mm |  | 口 | 0.4
合 計
|  |  |  | 口 | 1
|  |  | ｻﾄﾞﾙ分水栓建込み工 1箇所当たり単価表 | [5 empty] | ﾎﾟﾘｴﾁﾚﾝ管
第51号 | [8 empty] | 配水管呼び径150mm 給水管呼び径50mm
P-190 1-4-2
名 称 |  | 規 格 |  | 単 位 | 数 量 | 単 価 | 金 額 | 雑 | 摘 要
特殊作業員 | [8 empty] | 月単位 P52
人
普通作業員 | [8 empty] | 月単位 P52
人
諸雑費
％
合 計
|  |  |  | 箇所 | 1
配水管呼び径 |  | A = 04 150mm |  |  | 給水管呼び径 |  |  | B = 06 50mm
ﾎﾟﾘｴﾁﾚﾝ管継手工 1口当たり単価表
第52号 | [8 empty] | 呼び径50mm
P-84 2-6-1,2
名 称 |  | 規 格 |  | 単 位 | 数 量 | 単 価 | 金 額 | 雑 | 摘 要
特殊作業員 | [8 empty] | 月単位 P52
人
普通作業員 | [8 empty] | 月単位 P52
人
諸雑費
％
合 計
|  |  |  | 口 | 1
呼び径 |  | A = 06 50mm |  |  | 融着継手（EF継手） |  |  | B = 01 行わない
|  |  | ﾎﾟﾘｴﾁﾚﾝ管継手撤去工 1口当たり単価表 | [5 empty] | 呼び径50mm 融着継手行わない
第53号 | [8 empty] | 再利用する
名 称 |  | 規 格 |  | 単 位 | 数 量 | 単 価 | 金 額 | 雑 | 摘 要
ﾎﾟﾘｴﾁﾚﾝ管継手工 | [8 empty] | 第52号単価表,P-84 2-6-1,2
|  | 呼び径50mm |  | 口 | 0.4
合 計
|  |  |  | 口 | 1
呼び径 |  | A = 06 50mm |  |  | 仮設材撤去区分 |  |  | C = 02 再利用する
融着継手（EF継手） |  | B = 01 行わない
|  |  | 鋼管継手工 2口当たり単価表 | [5 empty] | 小口径管ねじ込み接合
第54号 | [8 empty] | 呼び径50mm
P-66 2-4-1-3
名 称 |  | 規 格 |  | 単 位 | 数 量 | 単 価 | 金 額 | 雑 | 摘 要
特殊作業員 | [8 empty] | 月単位 P52
人
普通作業員 | [8 empty] | 月単位 P52
人
諸雑費
％
合 計
|  |  |  | 口 | 2
単位当り
|  |  |  | 口 | 1
呼び径 |  | A = 06 50mm
|  |  | 鋼管継手撤去工 1口当たり単価表 | [5 empty] | 呼び径50mm ねじ込み接合
第55号 | [8 empty] | 再利用する
名 称 |  | 規 格 |  | 単 位 | 数 量 | 単 価 | 金 額 | 雑 | 摘 要
鋼管継手工 |  | 小口径管ねじ込み接合 | [6 empty] | 第54号単価表,P-66 2-4-1-3
|  | 呼び径50mm |  | 口 | 1
合 計
|  |  |  | 口 | 1
単位当り
|  |  |  | 口 | 1
呼び径 |  | A = 06 50mm |  |  | 箇所数 |  |  | C = 02 1口当り
作業種別 |  | B = 02 ねじ込み接合 |  |  | 仮設材撤去区分 |  |  | D = 02 再利用する
|  |  | 既設ﾎﾟﾘｴﾁﾚﾝ管切断工 1口当たり単価表 | [5 empty] | 撤去管
第56号 | [8 empty] | 呼び径150mm
P-104 2-10-2
名 称 |  | 規 格 |  | 単 位 | 数 量 | 単 価 | 金 額 | 雑 | 摘 要
特殊作業員 | [8 empty] | 月単位 P52
人
普通作業員 | [8 empty] | 月単位 P52
人
諸雑費
％
合 計
|  |  |  | 口 | 1
呼び径 |  | A = 09 150mm
既設ﾎﾟﾘｴﾁﾚﾝ管撤去吊上げ積込み 10ｍ当たり単価表
第57号 | [8 empty] | 呼び径150mm
P-106 2-10-5
名 称 |  | 規 格 |  | 単 位 | 数 量 | 単 価 | 金 額 | 雑 | 摘 要
特殊作業員 | [8 empty] | 月単位 P52
人
普通作業員 | [8 empty] | 月単位 P52
人
合 計
|  |  |  | ｍ | 10
単位当り
|  |  |  | ｍ | 1
呼び径 |  | A = 09 150mm
既設ﾎﾟﾘｴﾁﾚﾝ管撤去吊上げ積込み 10ｍ当たり単価表
第58号 | [8 empty] | 呼び径100mm
P-106 2-10-5
名 称 |  | 規 格 |  | 単 位 | 数 量 | 単 価 | 金 額 | 雑 | 摘 要
特殊作業員 | [8 empty] | 月単位 P52
人
普通作業員 | [8 empty] | 月単位 P52
人
合 計
|  |  |  | ｍ | 10
単位当り
|  |  |  | ｍ | 1
呼び径 |  | A = 08 100mm
既設ﾌﾗﾝｼﾞ継手撤去工 1口当たり単価表
第59号 | B00000000002 A01 | [7 empty] | JWWA 7.5K 呼び径150mm
名 称 |  | 規 格 |  | 単 位 | 数 量 | 単 価 | 金 額 | 雑 | 摘 要
ﾌﾗﾝｼﾞ継手工 | [8 empty] | 第6号単価表,P-54 2-3-5
|  | JWWA 7.5K 呼び径150mm |  | 口 | 0.3
合 計
|  |  |  | 口 | 1
既設ﾌﾗﾝｼﾞ継手撤去工 1口当たり単価表
第60号 | B00000000002 A02 | [7 empty] | JWWA 7.5K 呼び径100mm
名 称 |  | 規 格 |  | 単 位 | 数 量 | 単 価 | 金 額 | 雑 | 摘 要
ﾌﾗﾝｼﾞ継手工 | [8 empty] | 第17号単価表,P-54 2-3-5
|  | JWWA 7.5K 呼び径100mm |  | 口 | 0.3
合 計
|  |  |  | 口 | 1
|  |  | 既設硬質塩化ﾋﾞﾆﾙ管切断工 1口当たり単価表 | [5 empty] | 撤去管
第61号 | [8 empty] | 呼び径150mm
P-104 2-10-2
名 称 |  | 規 格 |  | 単 位 | 数 量 | 単 価 | 金 額 | 雑 | 摘 要
特殊作業員 | [8 empty] | 月単位 P52
人
普通作業員 | [8 empty] | 月単位 P52
人
諸雑費
％
合 計
|  |  |  | 口 | 1
呼び径 |  | A = 11 150mm
|  |  | 既設硬質塩化ﾋﾞﾆﾙ管切断工 1口当たり単価表 | [5 empty] | 撤去管
第62号 | [8 empty] | 呼び径100mm
P-104 2-10-2
名 称 |  | 規 格 |  | 単 位 | 数 量 | 単 価 | 金 額 | 雑 | 摘 要
特殊作業員 | [8 empty] | 月単位 P52
人
普通作業員 | [8 empty] | 月単位 P52
人
諸雑費
％
合 計
|  |  |  | 口 | 1
呼び径 |  | A = 09 100mm
既設硬質塩化ﾋﾞﾆﾙ管撤去吊上げ積込み 10ｍ当たり単価表
第63号 | [8 empty] | 呼び径150mm
P-106 2-10-5
名 称 |  | 規 格 |  | 単 位 | 数 量 | 単 価 | 金 額 | 雑 | 摘 要
特殊作業員 | [8 empty] | 月単位 P52
人
普通作業員 | [8 empty] | 月単位 P52
人
合 計
|  |  |  | ｍ | 10
単位当り
|  |  |  | ｍ | 1
呼び径 |  | A = 11 150mm
既設硬質塩化ﾋﾞﾆﾙ管撤去吊上げ積込み 10ｍ当たり単価表
第64号 | [8 empty] | 呼び径100mm
P-106 2-10-5
名 称 |  | 規 格 |  | 単 位 | 数 量 | 単 価 | 金 額 | 雑 | 摘 要
特殊作業員 | [8 empty] | 月単位 P52
人
普通作業員 | [8 empty] | 月単位 P52
人
合 計
|  |  |  | ｍ | 10
単位当り
|  |  |  | ｍ | 1
呼び径 |  | A = 09 100mm
既設硬質塩化ﾋﾞﾆﾙ管撤去吊上げ積込み 10ｍ当たり単価表
第65号 | [8 empty] | 呼び径75mm
P-106 2-10-5
名 称 |  | 規 格 |  | 単 位 | 数 量 | 単 価 | 金 額 | 雑 | 摘 要
特殊作業員 | [8 empty] | 月単位 P52
人
普通作業員 | [8 empty] | 月単位 P52
人
合 計
|  |  |  | ｍ | 10
単位当り
|  |  |  | ｍ | 1
呼び径 |  | A = 08 75mm
仕切弁 ﾊﾞﾀﾌﾗｲ弁撤去(人力) 1基当たり単価表
第66号 | [8 empty] | 呼び径100mm 縦･横型
P-97 2-9-1
名 称 |  | 規 格 |  | 単 位 | 数 量 | 単 価 | 金 額 | 雑 | 摘 要
特殊作業員 | [8 empty] | 月単位 P52
人
普通作業員 | [8 empty] | 月単位 P52
人
合 計
|  |  |  | 基 | 1
呼び径 |  | A = 03 100mm |  |  | 作業種別 |  |  | B = 02 撤去
|  |  | 現場発生品及び支給品運搬 1ｔ当たり単価表 | [5 empty] | ﾄﾗｯｸ[ｸﾚｰﾝ装置付]ﾍﾞｰｽﾄﾗｯｸ2t積､吊2.9t
第67号 | [8 empty] | DID区間無し 片道運搬距離2.0km以下
1-45
名 称 |  | 規 格 |  | 単 位 | 数 量 | 単 価 | 金 額 | 雑 | 摘 要
ﾄﾗｯｸ損料 |  | ｸﾚｰﾝ装置付 | [6 empty] | P5-25
|  | ﾍﾞｰｽﾄﾗｯｸ2t積 吊能力2.9t |  | 供用日
運転手(特殊) | [8 empty] | 月単位 P53
人
特殊作業員 | [8 empty] | 月単位 P52
人
軽油 | [8 empty] | P188
l
施工パッケージ単価
|  |  |  | ｔ | 1
合 計
|  |  |  | ｔ | 1
ﾄﾗｯｸ機種 |  | A = 01 ﾄﾗｯｸ[ｸﾚｰﾝ装置付]ﾍﾞｰｽﾄﾗｯｸ2t積､吊2.9t |  |  | 片道運搬距離(1)(km) |  |  | C = 01 2.0km以下
DID区間の有無 |  | B = 01 無し
|  |  | 現場発生品及び支給品運搬 1ｔ当たり単価表 | [5 empty] | ﾄﾗｯｸ[ｸﾚｰﾝ装置付]ﾍﾞｰｽﾄﾗｯｸ2t積､吊2.9t
第68号 | [8 empty] | DID区間無し 片道運搬距離4.0km以下
1-45
名 称 |  | 規 格 |  | 単 位 | 数 量 | 単 価 | 金 額 | 雑 | 摘 要
ﾄﾗｯｸ損料 |  | ｸﾚｰﾝ装置付 | [6 empty] | P5-25
|  | ﾍﾞｰｽﾄﾗｯｸ2t積 吊能力2.9t |  | 供用日
運転手(特殊) | [8 empty] | 月単位 P53
人
特殊作業員 | [8 empty] | 月単位 P52
人
軽油 | [8 empty] | P188
l
施工パッケージ単価
|  |  |  | ｔ | 1
合 計
|  |  |  | ｔ | 1
ﾄﾗｯｸ機種 |  | A = 01 ﾄﾗｯｸ[ｸﾚｰﾝ装置付]ﾍﾞｰｽﾄﾗｯｸ2t積､吊2.9t |  |  | 片道運搬距離(1)(km) |  |  | C = 02 4.0km以下
DID区間の有無 |  | B = 01 無し
ﾓﾙﾀﾙ充填工 1式当たり単価表
第69号 | B00000000003 A01
名 称 |  | 規 格 |  | 単 位 | 数 量 | 単 価 | 金 額 | 雑 | 摘 要
50m3以下少量圧送料金
|  |  |  | 式 | 1
ポンプ車移動料金
|  |  |  | 回 | 1
合 計
|  |  |  | 式 | 1
|  |  | TS継手工 1口当たり単価表 | [5 empty] | 1口当たり
第70号 | [8 empty] | 呼び径150mm
P-82 2-5-1
名 称 |  | 規 格 |  | 単 位 | 数 量 | 単 価 | 金 額 | 雑 | 摘 要
特殊作業員 | [8 empty] | 月単位 P52
人
普通作業員 | [8 empty] | 月単位 P52
人
諸雑費
％
合 計
|  |  |  | 口 | 1
呼び径 |  | A = 11 150mm |  |  | 単位 |  |  | B = 01 1口当たり
|  |  | TS継手工 1口当たり単価表 | [5 empty] | 1口当たり
第71号 | [8 empty] | 呼び径100mm
P-82 2-5-1
名 称 |  | 規 格 |  | 単 位 | 数 量 | 単 価 | 金 額 | 雑 | 摘 要
特殊作業員 | [8 empty] | 月単位 P52
人
普通作業員 | [8 empty] | 月単位 P52
人
諸雑費
％
合 計
|  |  |  | 口 | 1
呼び径 |  | A = 09 100mm |  |  | 単位 |  |  | B = 01 1口当たり
|  |  | 舗装版切断 1ｍ当たり単価表 | [5 empty] | ｱｽﾌｧﾙﾄ舗装版
第72号 | [8 empty] | ｱｽﾌｧﾙﾄ舗装版厚15cm以下
Ⅳ-3-③-1
名 称 |  | 規 格 |  | 単 位 | 数 量 | 単 価 | 金 額 | 雑 | 摘 要
ｺﾝｸﾘｰﾄｶｯﾀ損料 |  | ﾊﾞｷｭｰﾑ式(超低騒音型)･湿式 | [6 empty] | P5-107
|  | 切削深20cm級 ﾌﾞﾚｰﾄﾞ径φ56cm |  | 供用日
特殊作業員 | [8 empty] | 月単位 P52
人
土木一般世話役 | [8 empty] | 月単位 P53
人
普通作業員 | [8 empty] | 月単位 P52
人
ｺﾝｸﾘｰﾄｶｯﾀ (ﾌﾞﾚｰﾄﾞ) |  | 径18ｲﾝﾁ | [6 empty] | P187
枚
ｶﾞｿﾘﾝ |  | ﾚｷﾞｭﾗｰ | [6 empty] | P188
l
施工パッケージ単価
|  |  |  | ｍ | 1
合 計
|  |  |  | ｍ | 1
舗装版種別 |  | A = 01 ｱｽﾌｧﾙﾄ舗装版 |  |  | ｱｽﾌｧﾙﾄ舗装版厚 |  |  | B = 01 15cm以下
|  |  | ﾊﾞｯｸﾎｳによる舗装版直接掘削･積込 100m2当たり単価表 | [5 empty] | 舗装厚0㎝超え10㎝以下
第73号 | [8 empty] | 排2次 山積0.13m3(平積0.1m3)
P-167 1-1-3
名 称 |  | 規 格 |  | 単 位 | 数 量 | 単 価 | 金 額 | 雑 | 摘 要
土木一般世話役 | [8 empty] | 月単位 P53
人
普通作業員 | [8 empty] | 月単位 P52
人
小型ﾊﾞｯｸﾎｳ運転 | [8 empty] | 第102号単価表,P-165
|  | ｸﾛｰﾗ型 排2次 山積0.13m3(平積0.13m3) |  | 日
諸雑費
|  |  |  | 式 | 1
合 計
|  |  |  | m2 | 100
単位当り
|  |  |  | m2 | 1
ﾊﾞｯｸﾎｳ規格 |  | A = 17 排2次 山積0.13m3(平積0.1m3) |  |  | 舗装厚 |  |  | B = 01 0㎝超え10㎝以下
|  |  | ｱｽﾌｧﾙﾄ塊処理 1m3当たり単価表 | [5 empty] | 小型BH山積0.13m3 ﾀﾞﾝﾌﾟ2t積
第74号 | [8 empty] | DID区間なし 良好 運搬距離3.6km
P-176,177 1-1-6,7
名 称 |  | 規 格 |  | 単 位 | 数 量 | 単 価 | 金 額 | 雑 | 摘 要
ｱｽﾌｧﾙﾄ塊運搬費 |  | 小型BH山積0.13m3 ﾀﾞﾝﾌﾟ2t積 | [6 empty] | 第103号単価表,P-176,177 1-1-6,7
|  | DID区間なし 良好 運搬距離3.6km |  | m3 | 1
合 計
|  |  |  | m3 | 1
規格 |  | A = 02 小型BH山積0.13m3 ﾀﾞﾝﾌﾟ2t積 |  |  | 路面状態 |  |  | D = 01 良好
運搬距離(km) |  | B = 3.6 |  |  | 種別 |  |  | E = 02 ｱｽﾌｧﾙﾄ塊
DID区間 |  | C = 01 DID区間なし
小型ﾊﾞｯｸﾎｳ掘削積込 100m3当たり単価表
第75号 | [8 empty] | 排2次 山積0.13m3(平積0.1m3)
P-161 1-1-1
名 称 |  | 規 格 |  | 単 位 | 数 量 | 単 価 | 金 額 | 雑 | 摘 要
土木一般世話役 | [8 empty] | 月単位 P53
人
普通作業員 | [8 empty] | 月単位 P52
人
小型ﾊﾞｯｸﾎｳ運転 | [8 empty] | 第102号単価表,P-165
|  | ｸﾛｰﾗ型 排2次 山積0.13m3(平積0.13m3) |  | 日
諸雑費
|  |  |  | 式 | 1
合 計
|  |  |  | m3 | 100
単位当り
|  |  |  | m3 | 1
ﾊﾞｯｸﾎｳ規格 |  | A = 17 排2次 山積0.13m3(平積0.1m3)
|  |  | 発生土処理 1m3当たり単価表 | [5 empty] | 小型BH山積0.13m3 ﾀﾞﾝﾌﾟ2t積
第76号 | [8 empty] | DID区間なし 良好 運搬距離1km
P-176,177 1-1-6,7
名 称 |  | 規 格 |  | 単 位 | 数 量 | 単 価 | 金 額 | 雑 | 摘 要
発生土運搬費 |  | 小型BH山積0.13m3 ﾀﾞﾝﾌﾟ2t積 | [6 empty] | 第104号単価表,P-176,177 1-1-6,7
|  | DID区間なし 良好 運搬距離1km |  | m3 | 1
合 計
|  |  |  | m3 | 1
規格 |  | A = 02 小型BH山積0.13m3 ﾀﾞﾝﾌﾟ2t積 |  |  | 路面状態 |  |  | D = 01 良好
運搬距離(km) |  | B = 1 |  |  | 種別 |  |  | E = 01 発生土
DID区間 |  | C = 01 DID区間なし
|  |  | 積込（ルーズ） 1ｍ３当たり単価表 | [5 empty] | 土砂
第77号 | [8 empty] | 平均施工幅1m以上2m未満
Ⅱ-1-②-27
名 称 |  | 規 格 |  | 単 位 | 数 量 | 単 価 | 金 額 | 雑 | 摘 要
ﾊﾞｯｸﾎｳ(ｸﾛｰﾗ型)損料 |  | 標準型･排出ｶﾞｽ対策型(第1次基準値) | [6 empty] | P5-11
|  | 山積0.45m3(平積0.35m3) |  | 供用日
運転手(特殊) | [8 empty] | 月単位 P53
人
軽油 | [8 empty] | P188
l
施工パッケージ単価
|  |  |  | ｍ３ | 1
合 計
|  |  |  | ｍ３ | 1
土質 |  | A = 01 土砂 |  |  | 作業内容 |  |  | B = 03 平均施工幅1m以上2m未満
|  |  | 発生土処理 1m3当たり単価表 | [5 empty] | BH山積0.45m3 ﾀﾞﾝﾌﾟ10t積
第78号 | [8 empty] | DID区間なし 良好 運搬距離8.8km
P-176,177 1-1-6,7
名 称 |  | 規 格 |  | 単 位 | 数 量 | 単 価 | 金 額 | 雑 | 摘 要
発生土運搬費 |  | BH山積0.45m3 ﾀﾞﾝﾌﾟ10t積級 | [6 empty] | 第105号単価表,P-176,177 1-1-6,7
|  | DID区間なし 良好 運搬距離8.8km |  | m3 | 1
合 計
|  |  |  | m3 | 1
規格 |  | A = 09 BH山積0.45m3 ﾀﾞﾝﾌﾟ10t積 |  |  | 路面状態 |  |  | D = 01 良好
運搬距離(km) |  | B = 8.8 |  |  | 種別 |  |  | E = 01 発生土
DID区間 |  | C = 01 DID区間なし
|  |  | 土砂等運搬 1ｍ３当たり単価表 | [5 empty] | 標準 ﾊﾞｯｸﾎｳ山積0.45m3(平積0.35m3)
第79号 | [8 empty] | DID区間無し 運搬距離10.0km以下
Ⅱ-1-②-13
名 称 |  | 規 格 |  | 単 位 | 数 量 | 単 価 | 金 額 | 雑 | 摘 要
ﾀﾞﾝﾌﾟﾄﾗｯｸ損料 |  | ｵﾝﾛｰﾄﾞ･ﾃﾞｨｰｾﾞﾙ | [6 empty] | P2-6,P5-24
|  | 10t積級(ﾀｲﾔ損耗費及び補修費(良好)を含む) |  | 供用日
運転手(一般) | [8 empty] | 月単位 P53
人
軽油 | [8 empty] | P188
l
施工パッケージ単価
|  |  |  | ｍ３ | 1
合 計
|  |  |  | ｍ３ | 1
土砂等発生現場 |  | A = 01 標準 |  |  | DID区間の有無 |  |  | D = 01 無し
積込機種･規格 |  | B = 03 ﾊﾞｯｸﾎｳ山積0.45m3(平積0.35m3) |  |  | 運搬距離(5) |  |  | I = 09 10.0km以下
土質 |  | C = 01 土砂(岩塊･玉石混り土含む)
|  |  | 積込（ルーズ） 1ｍ３当たり単価表 | [5 empty] | 土砂
第80号 | [8 empty] | 小規模(標準)
Ⅱ-1-②-27
名 称 |  | 規 格 |  | 単 位 | 数 量 | 単 価 | 金 額 | 雑 | 摘 要
ﾊﾞｯｸﾎｳ(ｸﾛｰﾗ型)損料 |  | 標準型･排出ｶﾞｽ対策型(第2次基準値) | [6 empty] | P5-11
|  | 山積0.28m3(平積0.2m3) |  | 供用日
運転手(特殊) | [8 empty] | 月単位 P53
人
軽油 | [8 empty] | P188
l
施工パッケージ単価
|  |  |  | ｍ３ | 1
合 計
|  |  |  | ｍ３ | 1
土質 |  | A = 01 土砂 |  |  | 作業内容 |  |  | B = 04 小規模(標準)
|  |  | 土砂等運搬 1ｍ３当たり単価表 | [5 empty] | 小規模 ﾊﾞｯｸﾎｳ山積0.13m3(平積0.1m3)
第81号 | [8 empty] | DID区間無し 運搬距離1.0km以下
Ⅱ-1-②-13
名 称 |  | 規 格 |  | 単 位 | 数 量 | 単 価 | 金 額 | 雑 | 摘 要
ﾀﾞﾝﾌﾟﾄﾗｯｸ損料 |  | ｵﾝﾛｰﾄﾞ･ﾃﾞｨｰｾﾞﾙ | [6 empty] | P2-6,P5-24
|  | 2t積級(ﾀｲﾔ損耗費及び補修費(良好)を含む) |  | 供用日
運転手(一般) | [8 empty] | 月単位 P53
人
軽油 | [8 empty] | P188
l
施工パッケージ単価
|  |  |  | ｍ３ | 1
合 計
|  |  |  | ｍ３ | 1
土砂等発生現場 |  | A = 02 小規模 |  |  | DID区間の有無 |  |  | D = 01 無し
積込機種･規格 |  | B = 06 ﾊﾞｯｸﾎｳ山積0.13m3(平積0.1m3) |  |  | 運搬距離(11) |  |  | O = 02 1.0km以下
土質 |  | C = 01 土砂(岩塊･玉石混り土含む)
|  |  | 管路埋戻費(機械埋戻･小型ﾊﾞｯｸﾎｳ) 100m3当たり単価表 | [5 empty] | ﾀﾝﾊﾟ締固め
第82号 | [8 empty] | ﾊﾞｯｸﾎｳ 排2次 山積0.13m3(平積0.1m3)
P-163 1-1-2
名 称 |  | 規 格 |  | 単 位 | 数 量 | 単 価 | 金 額 | 雑 | 摘 要
土木一般世話役 | [8 empty] | 月単位 P53
人
普通作業員 | [8 empty] | 月単位 P52
人
小型ﾊﾞｯｸﾎｳ運転 | [8 empty] | 第102号単価表,P-165
|  | ｸﾛｰﾗ型 排2次 山積0.13m3(平積0.13m3) |  | 日
ﾀﾝﾊﾟ運転 | [8 empty] | 第106号単価表,P-165
|  | 60～80kg |  | 日
諸雑費
|  |  |  | 式 | 1
合 計
|  |  |  | m3 | 100
単位当り
|  |  |  | m3 | 1
ﾊﾞｯｸﾎｳ規格 |  | A = 17 排2次 山積0.13m3(平積0.1m3) |  |  | 埋戻材料 |  |  | B = 01 発生土又は埋戻材料別途計上
|  |  | 上層路盤工 100m2当たり単価表 | [5 empty] | 施工幅1.8m未満
第83号 | [8 empty] | 粒度調整砕石 M-40 t=17cm(2層)
P-169,170 1-1-4
名 称 |  | 規 格 |  | 単 位 | 数 量 | 単 価 | 金 額 | 雑 | 摘 要
普通作業員 | [8 empty] | 月単位 P52
人
粒度調整砕石 |  | 40mm | [6 empty] | P42､43
|  |  |  | m3 | 21.59
ﾀﾝﾊﾟ運転 | [8 empty] | 第107号単価表,P-165
|  | 60～80kg |  | 日
諸雑費
|  |  |  | 式 | 1
合 計
|  |  |  | m2 | 100
単位当り
|  |  |  | m2 | 1
施工幅 |  | A = 01 1.8m未満 |  |  | 路盤材厚(cm) |  |  | C = 17
路盤材料 |  | B = 09 粒度調整砕石 M-40 |  |  | 路盤種別 |  |  | D = 01 上層路盤
|  |  | 上層路盤工 100m2当たり単価表 | [5 empty] | 施工幅1.8m未満
第84号 | [8 empty] | 粒度調整砕石 M-40 t=12cm(1層)
P-169,170 1-1-4
名 称 |  | 規 格 |  | 単 位 | 数 量 | 単 価 | 金 額 | 雑 | 摘 要
普通作業員 | [8 empty] | 月単位 P52
人
粒度調整砕石 |  | 40mm | [6 empty] | P42､43
|  |  |  | m3 | 15.24
ﾀﾝﾊﾟ運転 | [8 empty] | 第107号単価表,P-165
|  | 60～80kg |  | 日
諸雑費
|  |  |  | 式 | 1
合 計
|  |  |  | m2 | 100
単位当り
|  |  |  | m2 | 1
施工幅 |  | A = 01 1.8m未満 |  |  | 路盤材厚(cm) |  |  | C = 12
路盤材料 |  | B = 09 粒度調整砕石 M-40 |  |  | 路盤種別 |  |  | D = 01 上層路盤
|  |  | 下層路盤工 100m2当たり単価表 | [5 empty] | 施工幅1.8m未満
第85号 | [8 empty] | ｱｽﾌｧﾙﾄ再生ｸﾗｯｼｬﾗﾝ ARC-40(RC混) t=20cm(1層)
P-169,170 1-1-4
名 称 |  | 規 格 |  | 単 位 | 数 量 | 単 価 | 金 額 | 雑 | 摘 要
普通作業員 | [8 empty] | 月単位 P52
人
ｱｽﾌｧﾙﾄ再生ｸﾗｯｼｬｰﾗﾝ |  | ARC-40(RC混合) | [6 empty] | P42､43
|  |  |  | m3 | 25.4
ﾀﾝﾊﾟ運転 | [8 empty] | 第107号単価表,P-165
|  | 60～80kg |  | 日
諸雑費
|  |  |  | 式 | 1
合 計
|  |  |  | m2 | 100
単位当り
|  |  |  | m2 | 1
施工幅 |  | A = 01 1.8m未満 |  |  | 路盤材厚(cm) |  |  | C = 20
路盤材料 |  | B = 14 ｱｽﾌｧﾙﾄ再生ｸﾗｯｼｬﾗﾝ ARC-40(RC混) |  |  | 路盤種別 |  |  | D = 02 下層路盤
|  |  | 下層路盤工 100m2当たり単価表 | [5 empty] | 施工幅1.8m未満
第86号 | [8 empty] | ｱｽﾌｧﾙﾄ再生ｸﾗｯｼｬﾗﾝ ARC-40(RC混) t=12cm(1層)
P-169,170 1-1-4
名 称 |  | 規 格 |  | 単 位 | 数 量 | 単 価 | 金 額 | 雑 | 摘 要
普通作業員 | [8 empty] | 月単位 P52
人
ｱｽﾌｧﾙﾄ再生ｸﾗｯｼｬｰﾗﾝ |  | ARC-40(RC混合) | [6 empty] | P42､43
|  |  |  | m3 | 15.24
ﾀﾝﾊﾟ運転 | [8 empty] | 第107号単価表,P-165
|  | 60～80kg |  | 日
諸雑費
|  |  |  | 式 | 1
合 計
|  |  |  | m2 | 100
単位当り
|  |  |  | m2 | 1
施工幅 |  | A = 01 1.8m未満 |  |  | 路盤材厚(cm) |  |  | C = 12
路盤材料 |  | B = 14 ｱｽﾌｧﾙﾄ再生ｸﾗｯｼｬﾗﾝ ARC-40(RC混) |  |  | 路盤種別 |  |  | D = 02 下層路盤
|  |  | 下層路盤工 100m2当たり単価表 | [5 empty] | 施工幅1.8m未満
第87号 | [8 empty] | ｱｽﾌｧﾙﾄ再生ｸﾗｯｼｬﾗﾝ ARC-40(RC混) t=16cm(1層)
P-169,170 1-1-4
名 称 |  | 規 格 |  | 単 位 | 数 量 | 単 価 | 金 額 | 雑 | 摘 要
普通作業員 | [8 empty] | 月単位 P52
人
ｱｽﾌｧﾙﾄ再生ｸﾗｯｼｬｰﾗﾝ |  | ARC-40(RC混合) | [6 empty] | P42､43
|  |  |  | m3 | 20.32
ﾀﾝﾊﾟ運転 | [8 empty] | 第107号単価表,P-165
|  | 60～80kg |  | 日
諸雑費
|  |  |  | 式 | 1
合 計
|  |  |  | m2 | 100
単位当り
|  |  |  | m2 | 1
施工幅 |  | A = 01 1.8m未満 |  |  | 路盤材厚(cm) |  |  | C = 16
路盤材料 |  | B = 14 ｱｽﾌｧﾙﾄ再生ｸﾗｯｼｬﾗﾝ ARC-40(RC混) |  |  | 路盤種別 |  |  | D = 02 下層路盤
|  |  | ｱｽﾌｧﾙﾄ舗装工(人力施工) 100m2当たり単価表 | [5 empty] | 厚さ50mm 車道･路肩部 t≦50mm
第88号の1 | [8 empty] | ⑧密粒度ｱｽｺﾝ(13)
P-179 1-1-8
名 称 |  | 規 格 |  | 単 位 | 数 量 | 単 価 | 金 額 | 雑 | 摘 要
土木一般世話役 | [8 empty] | 月単位 P53
人
特殊作業員 | [8 empty] | 月単位 P52
人
普通作業員 | [8 empty] | 月単位 P52
人
⑧密粒度ｱｽｺﾝ(13) | [8 empty] | P48､49
|  |  |  | t | 12.573
振動ﾛｰﾗ運転 | [8 empty] | 第108号単価表,P-179
|  | ﾊﾝﾄﾞｶﾞｲﾄﾞ式 0.5～0.6t |  | 日
振動ｺﾝﾊﾟｸﾀ運転 | [8 empty] | 第109号単価表,P-179
|  | 40～60kg |  | 日
諸雑費
％
合 計
|  |  |  | m2 | 100
単位当り
|  |  |  | m2 | 1
舗装厚(mm) |  | A = 50 |  |  | 瀝青材料の種類 |  |  | D = 03 瀝青材散布なし
歩車道区分 |  | B = 01 車道･路肩部 |  |  | ｱｽﾌｧﾙﾄ混合物種類 |  |  | F = 06 ⑧密粒度ｱｽｺﾝ(13)
|  |  | ｱｽﾌｧﾙﾄ舗装工(人力施工) 100m2当たり単価表 | [5 empty] | 厚さ50mm 車道･路肩部 t≦50mm
第88号の2 | [8 empty] | ⑧密粒度ｱｽｺﾝ(13)
P-179 1-1-8
名 称 |  | 規 格 |  | 単 位 | 数 量 | 単 価 | 金 額 | 雑 | 摘 要
仕上り厚t(mm) |  | C = 01 t≦50mm |  |  | 締固め後密度 |  |  | G = 01 標準
|  |  | ｱｽﾌｧﾙﾄ舗装工(人力施工) 100m2当たり単価表 | [5 empty] | 厚さ30mm 車道･路肩部 t≦50mm
第89号の1 | [8 empty] | ⑧密粒度ｱｽｺﾝ(13)
P-179 1-1-8
名 称 |  | 規 格 |  | 単 位 | 数 量 | 単 価 | 金 額 | 雑 | 摘 要
土木一般世話役 | [8 empty] | 月単位 P53
人
特殊作業員 | [8 empty] | 月単位 P52
人
普通作業員 | [8 empty] | 月単位 P52
人
⑧密粒度ｱｽｺﾝ(13) | [8 empty] | P48､49
|  |  |  | t | 7.544
振動ﾛｰﾗ運転 | [8 empty] | 第108号単価表,P-179
|  | ﾊﾝﾄﾞｶﾞｲﾄﾞ式 0.5～0.6t |  | 日
振動ｺﾝﾊﾟｸﾀ運転 | [8 empty] | 第109号単価表,P-179
|  | 40～60kg |  | 日
諸雑費
％
合 計
|  |  |  | m2 | 100
単位当り
|  |  |  | m2 | 1
舗装厚(mm) |  | A = 30 |  |  | 瀝青材料の種類 |  |  | D = 03 瀝青材散布なし
歩車道区分 |  | B = 01 車道･路肩部 |  |  | ｱｽﾌｧﾙﾄ混合物種類 |  |  | F = 06 ⑧密粒度ｱｽｺﾝ(13)
|  |  | ｱｽﾌｧﾙﾄ舗装工(人力施工) 100m2当たり単価表 | [5 empty] | 厚さ30mm 車道･路肩部 t≦50mm
第89号の2 | [8 empty] | ⑧密粒度ｱｽｺﾝ(13)
P-179 1-1-8
名 称 |  | 規 格 |  | 単 位 | 数 量 | 単 価 | 金 額 | 雑 | 摘 要
仕上り厚t(mm) |  | C = 01 t≦50mm |  |  | 締固め後密度 |  |  | G = 01 標準
|  |  | 歩車道境界ブロック撤去 1ｍ当たり単価表 | [5 empty] | 再利用
第90号
Ⅳ-2-③-8
名 称 |  | 規 格 |  | 単 位 | 数 量 | 単 価 | 金 額 | 雑 | 摘 要
小型ﾊﾞｯｸﾎｳ(ｸﾛｰﾗ)[超小旋回型] |  | 山積0.22m3(平積0.16m3) | [6 empty] | P174
|  | 長期割引補正あり |  | 日
普通作業員 | [8 empty] | 月単位 P52
人
土木一般世話役 | [8 empty] | 月単位 P53
人
運転手(特殊) | [8 empty] | 月単位 P53
人
特殊作業員 | [8 empty] | 月単位 P52
人
軽油 | [8 empty] | P188
l
施工パッケージ単価
|  |  |  | ｍ | 1
合 計
|  |  |  | ｍ | 1
再利用区分 |  | A = 02 再利用
|  |  | 歩車道境界ブロック 1ｍ当たり単価表 | [5 empty] | 再利用設置 ｸﾗｯｼｬﾗﾝ C-40
第91号の1 | [8 empty] | C種(180/210×300×600)
Ⅳ-2-③-2
名 称 |  | 規 格 |  | 単 位 | 数 量 | 単 価 | 金 額 | 雑 | 摘 要
小型ﾊﾞｯｸﾎｳ(ｸﾛｰﾗ)[後方超小旋回ｸﾚｰﾝ機能付] |  | 山積0.09m3(平積0.07m3)0.9t吊 | [6 empty] | P174
|  | 長期割引補正あり |  | 日
ﾊﾞｯｸﾎｳ(ｸﾛｰﾗ)[標準] |  | 山積0.8m3(平積0.6m3) | [6 empty] | P174
|  | 長期割引補正あり |  | 日
普通作業員 | [8 empty] | 月単位 P52
人
特殊作業員 | [8 empty] | 月単位 P52
人
土木一般世話役 | [8 empty] | 月単位 P53
人
型わく工 | [8 empty] | 月単位 P53
人
生ｺﾝｸﾘｰﾄ |  | 18-8-25(20) 普通 W/C≦60% | [6 empty] | P18､19
m3
軽油 | [8 empty] | P188
l
ｸﾗｯｼｬｰﾗﾝ |  | 40mm | [6 empty] | P42､43
m3
施工パッケージ単価
|  |  |  | ｍ | 1
|  |  | 歩車道境界ブロック 1ｍ当たり単価表 | [5 empty] | 再利用設置 ｸﾗｯｼｬﾗﾝ C-40
第91号の2 | [8 empty] | C種(180/210×300×600)
Ⅳ-2-③-2
名 称 |  | 規 格 |  | 単 位 | 数 量 | 単 価 | 金 額 | 雑 | 摘 要
合 計
|  |  |  | ｍ | 1
作業区分 |  | A = 02 再利用設置 |  |  | 均し基礎ｺﾝｸﾘｰﾄ規格 |  |  | D = 01 18-8-25(普通)
ﾌﾞﾛｯｸ規格 |  | B = 03 C種(180/210×300×600) |  |  | 養生工の有無 |  |  | E = 01 無し
基礎砕石規格 |  | C = 01 ｸﾗｯｼｬﾗﾝ C-40
|  |  | 特殊ブロック舗装 1ｍ２当たり単価表 | [5 empty] | 撤去
第92号
Ⅳ-2-④-1
名 称 |  | 規 格 |  | 単 位 | 数 量 | 単 価 | 金 額 | 雑 | 摘 要
普通作業員 | [8 empty] | 月単位 P52
人
ﾌﾞﾛｯｸ工 | [8 empty] | 月単位 P53
人
土木一般世話役 | [8 empty] | 月単位 P53
人
特殊作業員 | [8 empty] | 月単位 P52
人
施工パッケージ単価
|  |  |  | ｍ２ | 1
合 計
|  |  |  | ｍ２ | 1
作業区分 |  | A = 02 撤去
|  |  | 特殊ブロック舗装 1ｍ２当たり単価表 | [5 empty] | 再利用設置
第93号
Ⅳ-2-④-1
名 称 |  | 規 格 |  | 単 位 | 数 量 | 単 価 | 金 額 | 雑 | 摘 要
普通作業員 | [8 empty] | 月単位 P52
人
ﾌﾞﾛｯｸ工 | [8 empty] | 月単位 P53
人
土木一般世話役 | [8 empty] | 月単位 P53
人
特殊作業員 | [8 empty] | 月単位 P52
人
施工パッケージ単価
|  |  |  | ｍ２ | 1
合 計
|  |  |  | ｍ２ | 1
作業区分 |  | A = 03 再利用設置
|  |  | 濁水運搬処理工 1式当たり単価表 | [5 empty] | 舗装版切断工濁水用
第94号 | B00000000001 A01 | [7 empty] | L=16.0km
名 称 |  | 規 格 |  | 単 位 | 数 量 | 単 価 | 金 額 | 雑 | 摘 要
ﾀﾞﾝﾌﾟﾄﾗｯｸ運転 |  | 割増なし | [6 empty] | 第110号単価表,P-176
|  | ｵﾝﾛｰﾄﾞ･ﾃﾞｨｰｾﾞﾙ 2t積級 良好 |  | 日
濁水処分費
|  |  |  | m3 | 0.7
諸雑費
|  |  |  | 式 | 1
合 計
|  |  |  | 式 | 1
|  |  | 道路打換え工 100m2当たり単価表 | [5 empty] | 不陸整正 1,000m2未満
第95号 | [8 empty] | 舗装版のみの打換え すりつけ作業有り
Ⅳ-3-④-7
名 称 |  | 規 格 |  | 単 位 | 数 量 | 単 価 | 金 額 | 雑 | 摘 要
土木一般世話役 | [8 empty] | 月単位 P53
人
特殊作業員 | [8 empty] | 月単位 P52
人
普通作業員 | [8 empty] | 月単位 P52
人
小型ﾊﾞｯｸﾎｳ運転 | [8 empty] | 第111号単価表,機-18(1-125)
|  | 排対3次 超低 山積0.09～0.11m3 |  | 日
ﾀｲﾔﾛｰﾗ運転(賃料) | [8 empty] | 第112号単価表,機-28(1-127)
|  | 運転質量8～20t |  | 日
振動ﾛｰﾗ(舗装用)運転(賃料) | [8 empty] | 第113号単価表,機-28(1-127)
|  | 搭乗･ｺﾝﾊﾞｲﾝﾄﾞ式 質量3～4t |  | 日
諸雑費
％
合 計
|  |  |  | m2 | 100
単位当り
|  |  |  | m2 | 1
作業種別 |  | A = 03 不陸整正 |  |  | 施工範囲 |  |  | L = 02 舗装版のみの打換え
総施工量 |  | K = 01 1,000m2未満 |  |  | すりつけ作業の有無 |  |  | M = 01 有り
|  |  | ｱｽﾌｧﾙﾄ舗装工(人力施工) 100m2当たり単価表 | [5 empty] | 厚さ50mm 車道･路肩部 t≦50mm
第96号の1 | [8 empty] | ②粗粒度ｱｽｺﾝ(20)
P-179 1-1-8
名 称 |  | 規 格 |  | 単 位 | 数 量 | 単 価 | 金 額 | 雑 | 摘 要
土木一般世話役 | [8 empty] | 月単位 P53
人
特殊作業員 | [8 empty] | 月単位 P52
人
普通作業員 | [8 empty] | 月単位 P52
人
②粗粒度ｱｽｺﾝ(20) | [8 empty] | P48､49
|  |  |  | t | 12.573
ｱｽﾌｧﾙﾄ乳剤 |  | PK-4 ﾀｯｸｺｰﾄ用 | [6 empty] | P82
|  |  |  | l | 43
振動ﾛｰﾗ運転 | [8 empty] | 第108号単価表,P-179
|  | ﾊﾝﾄﾞｶﾞｲﾄﾞ式 0.5～0.6t |  | 日
振動ｺﾝﾊﾟｸﾀ運転 | [8 empty] | 第109号単価表,P-179
|  | 40～60kg |  | 日
諸雑費
％
合 計
|  |  |  | m2 | 100
単位当り
|  |  |  | m2 | 1
|  |  | ｱｽﾌｧﾙﾄ舗装工(人力施工) 100m2当たり単価表 | [5 empty] | 厚さ50mm 車道･路肩部 t≦50mm
第96号の2 | [8 empty] | ②粗粒度ｱｽｺﾝ(20)
P-179 1-1-8
名 称 |  | 規 格 |  | 単 位 | 数 量 | 単 価 | 金 額 | 雑 | 摘 要
舗装厚(mm) |  | A = 50 |  |  | 砂散布の有無 |  |  | E = 01 無し
歩車道区分 |  | B = 01 車道･路肩部 |  |  | ｱｽﾌｧﾙﾄ混合物種類 |  |  | F = 02 ②粗粒度ｱｽｺﾝ(20)
仕上り厚t(mm) |  | C = 01 t≦50mm |  |  | 締固め後密度 |  |  | G = 01 標準
瀝青材料の種類 |  | D = 01 ﾀｯｸｺｰﾄ PK-4(標準)
|  |  | ｱｽﾌｧﾙﾄ舗装工(人力施工) 100m2当たり単価表 | [5 empty] | 厚さ50mm 車道･路肩部 t≦50mm
第97号の1 | [8 empty] | ⑦密粒度ｱｽｺﾝ(新20FH)改質Ⅰ型
P-179 1-1-8
名 称 |  | 規 格 |  | 単 位 | 数 量 | 単 価 | 金 額 | 雑 | 摘 要
土木一般世話役 | [8 empty] | 月単位 P53
人
特殊作業員 | [8 empty] | 月単位 P52
人
普通作業員 | [8 empty] | 月単位 P52
人
⑦密粒度ｱｽｺﾝ(新20FH)改質Ⅰ型 | [8 empty] | P48､49
|  |  |  | t | 12.573
ｱｽﾌｧﾙﾄ乳剤 |  | PK-3 ﾌﾟﾗｲﾑｺｰﾄ用 | [6 empty] | P82
|  |  |  | l | 126
振動ﾛｰﾗ運転 | [8 empty] | 第108号単価表,P-179
|  | ﾊﾝﾄﾞｶﾞｲﾄﾞ式 0.5～0.6t |  | 日
振動ｺﾝﾊﾟｸﾀ運転 | [8 empty] | 第109号単価表,P-179
|  | 40～60kg |  | 日
諸雑費
％
合 計
|  |  |  | m2 | 100
単位当り
|  |  |  | m2 | 1
|  |  | ｱｽﾌｧﾙﾄ舗装工(人力施工) 100m2当たり単価表 | [5 empty] | 厚さ50mm 車道･路肩部 t≦50mm
第97号の2 | [8 empty] | ⑦密粒度ｱｽｺﾝ(新20FH)改質Ⅰ型
P-179 1-1-8
名 称 |  | 規 格 |  | 単 位 | 数 量 | 単 価 | 金 額 | 雑 | 摘 要
舗装厚(mm) |  | A = 50 |  |  | 砂散布の有無 |  |  | E = 01 無し
歩車道区分 |  | B = 01 車道･路肩部 |  |  | ｱｽﾌｧﾙﾄ混合物種類 |  |  | F = 07 ⑦密粒度ｱｽｺﾝ(新20FH)改質Ⅰ型
仕上り厚t(mm) |  | C = 01 t≦50mm |  |  | 締固め後密度 |  |  | G = 01 標準
瀝青材料の種類 |  | D = 02 ﾌﾟﾗｲﾑｺｰﾄ PK-3(標準)
|  |  | ｱｽﾌｧﾙﾄ舗装工(人力施工) 100m2当たり単価表 | [5 empty] | 厚さ50mm 歩道部 t≦50mm
第98号の1 | [8 empty] | ⑤密粒度ｱｽｺﾝ(新20FH)
P-179 1-1-8
名 称 |  | 規 格 |  | 単 位 | 数 量 | 単 価 | 金 額 | 雑 | 摘 要
土木一般世話役 | [8 empty] | 月単位 P53
人
特殊作業員 | [8 empty] | 月単位 P52
人
普通作業員 | [8 empty] | 月単位 P52
人
⑤密粒度ｱｽｺﾝ(新20FH) | [8 empty] | P48､49
|  |  |  | t | 12.1
ｱｽﾌｧﾙﾄ乳剤 |  | PK-3 ﾌﾟﾗｲﾑｺｰﾄ用 | [6 empty] | P82
|  |  |  | l | 126
振動ﾛｰﾗ運転 | [8 empty] | 第108号単価表,P-179
|  | ﾊﾝﾄﾞｶﾞｲﾄﾞ式 0.5～0.6t |  | 日
振動ｺﾝﾊﾟｸﾀ運転 | [8 empty] | 第109号単価表,P-179
|  | 40～60kg |  | 日
諸雑費
％
合 計
|  |  |  | m2 | 100
単位当り
|  |  |  | m2 | 1
|  |  | ｱｽﾌｧﾙﾄ舗装工(人力施工) 100m2当たり単価表 | [5 empty] | 厚さ50mm 歩道部 t≦50mm
第98号の2 | [8 empty] | ⑤密粒度ｱｽｺﾝ(新20FH)
P-179 1-1-8
名 称 |  | 規 格 |  | 単 位 | 数 量 | 単 価 | 金 額 | 雑 | 摘 要
舗装厚(mm) |  | A = 50 |  |  | 砂散布の有無 |  |  | E = 01 無し
歩車道区分 |  | B = 02 歩道部 |  |  | ｱｽﾌｧﾙﾄ混合物種類 |  |  | F = 03 ⑤密粒度ｱｽｺﾝ(新20FH)
仕上り厚t(mm) |  | C = 01 t≦50mm |  |  | 締固め後密度 |  |  | G = 01 標準
瀝青材料の種類 |  | D = 02 ﾌﾟﾗｲﾑｺｰﾄ PK-3(標準)
|  |  | ｱｽﾌｧﾙﾄ舗装工(人力施工) 100m2当たり単価表 | [5 empty] | 厚さ40mm 歩道部 t≦50mm
第99号の1 | [8 empty] | ⑨密粒度ｱｽｺﾝ(13F)
P-179 1-1-8
名 称 |  | 規 格 |  | 単 位 | 数 量 | 単 価 | 金 額 | 雑 | 摘 要
土木一般世話役 | [8 empty] | 月単位 P53
人
特殊作業員 | [8 empty] | 月単位 P52
人
普通作業員 | [8 empty] | 月単位 P52
人
⑨密粒度ｱｽｺﾝ(13F) | [8 empty] | P48､49
|  |  |  | t | 9.68
振動ﾛｰﾗ運転 | [8 empty] | 第108号単価表,P-179
|  | ﾊﾝﾄﾞｶﾞｲﾄﾞ式 0.5～0.6t |  | 日
振動ｺﾝﾊﾟｸﾀ運転 | [8 empty] | 第109号単価表,P-179
|  | 40～60kg |  | 日
諸雑費
％
合 計
|  |  |  | m2 | 100
単位当り
|  |  |  | m2 | 1
舗装厚(mm) |  | A = 40 |  |  | 瀝青材料の種類 |  |  | D = 03 瀝青材散布なし
歩車道区分 |  | B = 02 歩道部 |  |  | ｱｽﾌｧﾙﾄ混合物種類 |  |  | F = 05 ⑨密粒度ｱｽｺﾝ(13F)
|  |  | ｱｽﾌｧﾙﾄ舗装工(人力施工) 100m2当たり単価表 | [5 empty] | 厚さ40mm 歩道部 t≦50mm
第99号の2 | [8 empty] | ⑨密粒度ｱｽｺﾝ(13F)
P-179 1-1-8
名 称 |  | 規 格 |  | 単 位 | 数 量 | 単 価 | 金 額 | 雑 | 摘 要
仕上り厚t(mm) |  | C = 01 t≦50mm |  |  | 締固め後密度 |  |  | G = 01 標準
|  |  | 特殊ブロック舗装 1ｍ２当たり単価表 | [5 empty] | 設置
第100号 | [8 empty] | 30cm×30cm
Ⅳ-2-④-1
名 称 |  | 規 格 |  | 単 位 | 数 量 | 単 価 | 金 額 | 雑 | 摘 要
普通作業員 | [8 empty] | 月単位 P52
人
ﾌﾞﾛｯｸ工 | [8 empty] | 月単位 P53
人
土木一般世話役 | [8 empty] | 月単位 P53
人
特殊作業員 | [8 empty] | 月単位 P52
人
特殊ﾌﾞﾛｯｸ
枚
施工パッケージ単価
|  |  |  | ｍ２ | 1
合 計
|  |  |  | ｍ２ | 1
作業区分 |  | A = 01 設置 |  |  | ﾌﾞﾛｯｸ規格 |  |  | B = 01 30cm×30cm
|  |  | 区画線設置工(標準単価)溶融式 1,000ｍ当たり単価表 | [5 empty] | 供用区間 実線 45cm
第101号 | [8 empty] | 昼間施工 時間的制約なし
Ⅵ-1-①-1
名 称 |  | 規 格 |  | 単 位 | 数 量 | 単 価 | 金 額 | 雑 | 摘 要
区画線設置(溶融式) 昼間 |  | 豪雪有 実線45cm 制約無 | [6 empty] | 月単位 P231
|  |  |  | ｍ | 1000
ﾄﾗﾌｨｯｸﾍﾟｲﾝﾄ 溶融型 |  | 3種1号 ﾋﾞｰｽﾞ15～18 白 | [6 empty] | P79
|  |  |  | kg | 1700
ｶﾞﾗｽﾋﾞｰｽﾞ |  | 0.106～0.850mm | [6 empty] | P79
|  |  |  | kg | 75
接着用ﾌﾟﾗｲﾏｰ |  | 区画線用 | [6 empty] | P79
|  |  |  | kg | 75
軽油 | [8 empty] | P188
|  |  |  | l | 73
諸雑費
％
合 計
|  |  |  | ｍ | 1000
単位当り
|  |  |  | ｍ | 1
規格･仕様区分 |  | A = 04 実線 45cm |  |  | 施工場所 |  |  | E = 01 供用区間
時間的制約 |  | B = 01 なし |  |  | 塗料種別 |  |  | F = 01 3種1号 白
施工区分 |  | C = 01 昼間施工 |  |  | 塗装厚 |  |  | G = 01 1.5mm
排水性舗装への施工 |  | D = 01 排水性舗装の施工無し
小型ﾊﾞｯｸﾎｳ運転 1日当たり単価表
第102号 | [8 empty] | ｸﾛｰﾗ型 排2次 山積0.13m3(平積0.13m3)
P-165
名 称 |  | 規 格 |  | 単 位 | 数 量 | 単 価 | 金 額 | 雑 | 摘 要
運転手(特殊) | [8 empty] | 月単位 P53
人
軽油 | [8 empty] | P188
|  |  |  | l | 23
小型ﾊﾞｯｸﾎｳ(ｸﾛｰﾗ型)損料 |  | 標準型･排出ｶﾞｽ対策型(第2次基準値) | [6 empty] | P5-6
|  | 山積0.13m3(平積0.10m3) |  | 供用日
諸雑費
|  |  |  | 式 | 1
合 計
|  |  |  | 日 | 1
ﾊﾞｯｸﾎｳ規格 |  | A = 17 排2次 山積0.13m3(平積0.13m3) |  |  | 機械損料数量 |  |  | D =
運転労務数量 |  | B = |  |  | 損料割増 |  |  | E = 01 割増なし
燃料消費量 |  | C = 23
|  |  | ｱｽﾌｧﾙﾄ塊運搬費 10m3当たり単価表 | [5 empty] | 小型BH山積0.13m3 ﾀﾞﾝﾌﾟ2t積
第103号 | [8 empty] | DID区間なし 良好 運搬距離3.6km
P-176,177 1-1-6,7
名 称 |  | 規 格 |  | 単 位 | 数 量 | 単 価 | 金 額 | 雑 | 摘 要
ﾀﾞﾝﾌﾟﾄﾗｯｸ運転 |  | 割増なし | [6 empty] | 第114号単価表,P-176
|  | ｵﾝﾛｰﾄﾞ･ﾃﾞｨｰｾﾞﾙ 2t積級 良好 |  | 日
合 計
|  |  |  | m3 | 10
単位当り
|  |  |  | m3 | 1
規格 |  | A = 02 小型BH山積0.13m3 ﾀﾞﾝﾌﾟ2t積 |  |  | 路面状態 |  |  | D = 01 良好
運搬距離(km) |  | B = 3.6 |  |  | 種別 |  |  | E = 02 ｱｽﾌｧﾙﾄ塊
DID区間 |  | C = 01 DID区間なし
|  |  | 発生土運搬費 10m3当たり単価表 | [5 empty] | 小型BH山積0.13m3 ﾀﾞﾝﾌﾟ2t積
第104号 | [8 empty] | DID区間なし 良好 運搬距離1km
P-176,177 1-1-6,7
名 称 |  | 規 格 |  | 単 位 | 数 量 | 単 価 | 金 額 | 雑 | 摘 要
ﾀﾞﾝﾌﾟﾄﾗｯｸ運転 |  | 割増なし | [6 empty] | 第114号単価表,P-176
|  | ｵﾝﾛｰﾄﾞ･ﾃﾞｨｰｾﾞﾙ 2t積級 良好 |  | 日
合 計
|  |  |  | m3 | 10
単位当り
|  |  |  | m3 | 1
規格 |  | A = 02 小型BH山積0.13m3 ﾀﾞﾝﾌﾟ2t積 |  |  | 路面状態 |  |  | D = 01 良好
運搬距離(km) |  | B = 1 |  |  | 種別 |  |  | E = 01 発生土
DID区間 |  | C = 01 DID区間なし
|  |  | 発生土運搬費 100m3当たり単価表 | [5 empty] | BH山積0.45m3 ﾀﾞﾝﾌﾟ10t積級
第105号 | [8 empty] | DID区間なし 良好 運搬距離8.8km
P-176,177 1-1-6,7
名 称 |  | 規 格 |  | 単 位 | 数 量 | 単 価 | 金 額 | 雑 | 摘 要
ﾀﾞﾝﾌﾟﾄﾗｯｸ運転 |  | 割増なし | [6 empty] | 第115号単価表,P-176
|  | ｵﾝﾛｰﾄﾞ･ﾃﾞｨｰｾﾞﾙ 10t積級 良好 |  | 日
合 計
|  |  |  | m3 | 100
単位当り
|  |  |  | m3 | 1
ﾊﾞｯｸﾎｳ規格 |  | A = 03 BH山積0.45m3 |  |  | 路面状態 |  |  | D = 01 良好
運搬距離(km) |  | B = 8.8 |  |  | 種別 |  |  | E = 01 発生土
DID区間 |  | C = 01 DID区間なし
ﾀﾝﾊﾟ運転 1日当たり単価表
第106号 | [8 empty] | 60～80kg
P-165
名 称 |  | 規 格 |  | 単 位 | 数 量 | 単 価 | 金 額 | 雑 | 摘 要
特殊作業員 | [8 empty] | 月単位 P52
人
ｶﾞｿﾘﾝ |  | ﾚｷﾞｭﾗｰ | [6 empty] | P188
|  |  |  | l | 5
ﾀﾝﾊﾟ及びﾗﾝﾏ |  | 質量 60～80kg | [6 empty] | P176
|  | 長期割引補正あり |  | 供用日
諸雑費
|  |  |  | 式 | 1
合 計
|  |  |  | 日 | 1
ﾀﾝﾊﾟ規格 |  | A = 01 60～80kg |  |  | 燃料消費量 |  |  | C = 5
運転労務数量 |  | B = |  |  | 機械賃料数量 |  |  | D =
ﾀﾝﾊﾟ運転 1日当たり単価表
第107号 | [8 empty] | 60～80kg
P-165
名 称 |  | 規 格 |  | 単 位 | 数 量 | 単 価 | 金 額 | 雑 | 摘 要
特殊作業員 | [8 empty] | 月単位 P52
人
ｶﾞｿﾘﾝ |  | ﾚｷﾞｭﾗｰ | [6 empty] | P188
|  |  |  | l | 4
ﾀﾝﾊﾟ及びﾗﾝﾏ |  | 質量 60～80kg | [6 empty] | P176
|  | 長期割引補正あり |  | 供用日
諸雑費
|  |  |  | 式 | 1
合 計
|  |  |  | 日 | 1
ﾀﾝﾊﾟ規格 |  | A = 01 60～80kg |  |  | 燃料消費量 |  |  | C = 4
運転労務数量 |  | B = |  |  | 機械賃料数量 |  |  | D =
振動ﾛｰﾗ運転 1日当たり単価表
第108号 | [8 empty] | ﾊﾝﾄﾞｶﾞｲﾄﾞ式 0.5～0.6t
P-179
名 称 |  | 規 格 |  | 単 位 | 数 量 | 単 価 | 金 額 | 雑 | 摘 要
特殊作業員 | [8 empty] | 月単位 P52
人
軽油 | [8 empty] | P188
|  |  |  | l | 3
振動ﾛｰﾗ(舗装用)損料 |  | ﾊﾝﾄﾞｶﾞｲﾄﾞ式[低騒音･超低含] | [6 empty] | P5-87
|  | 運転質量0.5～0.6t |  | 供用日
諸雑費
|  |  |  | 式 | 1
合 計
|  |  |  | 日 | 1
規格 |  | A = 01 ﾊﾝﾄﾞｶﾞｲﾄﾞ式 0.5～0.6t |  |  | 燃料消費量 |  |  | C = 3
運転労務数量 |  | B = |  |  | 機械損料数量 |  |  | D =
振動ｺﾝﾊﾟｸﾀ運転 1日当たり単価表
第109号 | [8 empty] | 40～60kg
P-179
名 称 |  | 規 格 |  | 単 位 | 数 量 | 単 価 | 金 額 | 雑 | 摘 要
特殊作業員 | [8 empty] | 月単位 P52
人
ｶﾞｿﾘﾝ |  | ﾚｷﾞｭﾗｰ | [6 empty] | P188
|  |  |  | l | 5
振動ｺﾝﾊﾟｸﾀ損料 |  | 前進型 | [6 empty] | P5-91
|  | 機械質量40～60kg |  | 供用日
諸雑費
|  |  |  | 式 | 1
合 計
|  |  |  | 日 | 1
規格 |  | A = 01 40～60kg |  |  | 燃料消費量 |  |  | C = 5
運転労務数量 |  | B = |  |  | 機械損料数量 |  |  | D =
|  |  | ﾀﾞﾝﾌﾟﾄﾗｯｸ運転 1日当たり単価表 | [5 empty] | 割増なし
第110号 | [8 empty] | ｵﾝﾛｰﾄﾞ･ﾃﾞｨｰｾﾞﾙ 2t積級 良好
P-176
名 称 |  | 規 格 |  | 単 位 | 数 量 | 単 価 | 金 額 | 雑 | 摘 要
運転手(一般) | [8 empty] | 月単位 P53
人
軽油 | [8 empty] | P188
|  |  |  | l | 21
ﾀﾞﾝﾌﾟﾄﾗｯｸ損料 |  | ｵﾝﾛｰﾄﾞ･ﾃﾞｨｰｾﾞﾙ | [6 empty] | P5-24
|  | 2t積級 |  | 供用日
ﾀﾞﾝﾌﾟ ﾀｲﾔ損耗費及び補修費 | [8 empty] | P2-6
|  | 2～3t 良好 |  | 供用日
諸雑費
|  |  |  | 式 | 1
合 計
|  |  |  | 日 | 1
ﾀﾞﾝﾌﾟﾄﾗｯｸ規格 |  | A = 01 ｵﾝﾛｰﾄﾞ･ﾃﾞｨｰｾﾞﾙ 2t積級 |  |  | 燃料消費量 |  |  | E = 21
損料割増 |  | B = 01 割増なし |  |  | 機械損料数量(ﾀﾞﾝﾌﾟﾄﾗｯｸ) |  |  | F =
路面状態 |  | C = 01 良好 |  |  | 機械損料数量(ﾀｲﾔ損耗費) |  |  | G =
運転労務数量 |  | D =
小型ﾊﾞｯｸﾎｳ運転 1日当たり単価表
第111号 | [8 empty] | 排対3次 超低 山積0.09～0.11m3
機-18(1-125)
名 称 |  | 規 格 |  | 単 位 | 数 量 | 単 価 | 金 額 | 雑 | 摘 要
運転手(特殊) | [8 empty] | 月単位 P53
人
軽油 | [8 empty] | P188
|  |  |  | l | 7
小型ﾊﾞｯｸﾎｳ(ｸﾛｰﾗ型)損料 |  | 標準型･超低騒音型･排対型(第3次基準値) | [6 empty] | P5-7
|  | 山積0.09～0.11m3(平積0.07～0.08m3) |  | 供用日
諸雑費
|  |  |  | 式 | 1
合 計
|  |  |  | 日 | 1
規格 |  | A = 01 排対3次 超低 山積0.09～0.11m3 |  |  | 燃料消費量 |  |  | C = 7
運転労務数量 |  | B = |  |  | 機械損料数量 |  |  | D =
ﾀｲﾔﾛｰﾗ運転(賃料) 1日当たり単価表
第112号 | [8 empty] | 運転質量8～20t
機-28(1-127)
名 称 |  | 規 格 |  | 単 位 | 数 量 | 単 価 | 金 額 | 雑 | 摘 要
運転手(特殊) | [8 empty] | 月単位 P53
人
軽油 | [8 empty] | P188
|  |  |  | l | 34
ﾀｲﾔﾛｰﾗ[普通型] |  | 運転質量 8～20t | [6 empty] | P175
|  | 長期割引補正あり |  | 供用日
諸雑費
|  |  |  | 式 | 1
合 計
|  |  |  | 日 | 1
規格 |  | A = 01 運転質量8～20t |  |  | 燃料消費量 |  |  | C = 34
運転労務数量 |  | B = |  |  | 機械賃料数量 |  |  | D =
振動ﾛｰﾗ(舗装用)運転(賃料) 1日当たり単価表
第113号 | [8 empty] | 搭乗･ｺﾝﾊﾞｲﾝﾄﾞ式 質量3～4t
機-28(1-127)
名 称 |  | 規 格 |  | 単 位 | 数 量 | 単 価 | 金 額 | 雑 | 摘 要
運転手(特殊) | [8 empty] | 月単位 P53
人
軽油 | [8 empty] | P188
|  |  |  | l | 18
振動ﾛｰﾗ(舗装用)[搭乗･ｺﾝﾊﾞｲﾝﾄﾞ式] |  | 運転質量 3～4t | [6 empty] | P175
|  | 長期割引補正あり |  | 供用日
諸雑費
|  |  |  | 式 | 1
合 計
|  |  |  | 日 | 1
規格 |  | A = 03 搭乗･ｺﾝﾊﾞｲﾝﾄﾞ式 質量3～4t |  |  | 燃料消費量 |  |  | C = 18
運転労務数量 |  | B = |  |  | 機械賃料数量 |  |  | D =
|  |  | ﾀﾞﾝﾌﾟﾄﾗｯｸ運転 1日当たり単価表 | [5 empty] | 割増なし
第114号 | [8 empty] | ｵﾝﾛｰﾄﾞ･ﾃﾞｨｰｾﾞﾙ 2t積級 良好
P-176
名 称 |  | 規 格 |  | 単 位 | 数 量 | 単 価 | 金 額 | 雑 | 摘 要
運転手(一般) | [8 empty] | 月単位 P53
人
軽油 | [8 empty] | P188
|  |  |  | l | 21
ﾀﾞﾝﾌﾟﾄﾗｯｸ損料 |  | ｵﾝﾛｰﾄﾞ･ﾃﾞｨｰｾﾞﾙ | [6 empty] | P5-24
|  | 2t積級 |  | 供用日
ﾀﾞﾝﾌﾟ ﾀｲﾔ損耗費及び補修費 | [8 empty] | P2-6
|  | 2～3t 良好 |  | 供用日
諸雑費
|  |  |  | 式 | 1
合 計
|  |  |  | 日 | 1
ﾀﾞﾝﾌﾟﾄﾗｯｸ規格 |  | A = 01 ｵﾝﾛｰﾄﾞ･ﾃﾞｨｰｾﾞﾙ 2t積級 |  |  | 燃料消費量 |  |  | E = 21
損料割増 |  | B = 01 割増なし |  |  | 機械損料数量(ﾀﾞﾝﾌﾟﾄﾗｯｸ) |  |  | F =
路面状態 |  | C = 01 良好 |  |  | 機械損料数量(ﾀｲﾔ損耗費) |  |  | G =
運転労務数量 |  | D =
|  |  | ﾀﾞﾝﾌﾟﾄﾗｯｸ運転 1日当たり単価表 | [5 empty] | 割増なし
第115号 | [8 empty] | ｵﾝﾛｰﾄﾞ･ﾃﾞｨｰｾﾞﾙ 10t積級 良好
P-176
名 称 |  | 規 格 |  | 単 位 | 数 量 | 単 価 | 金 額 | 雑 | 摘 要
運転手(一般) | [8 empty] | 月単位 P53
人
軽油 | [8 empty] | P188
|  |  |  | l | 58
ﾀﾞﾝﾌﾟﾄﾗｯｸ損料 |  | ｵﾝﾛｰﾄﾞ･ﾃﾞｨｰｾﾞﾙ | [6 empty] | P5-24
|  | 10t積級 |  | 供用日
ﾀﾞﾝﾌﾟ ﾀｲﾔ損耗費及び補修費 | [8 empty] | P2-6
|  | 10t 良好 |  | 供用日
諸雑費
|  |  |  | 式 | 1
合 計
|  |  |  | 日 | 1
ﾀﾞﾝﾌﾟﾄﾗｯｸ規格 |  | A = 05 ｵﾝﾛｰﾄﾞ･ﾃﾞｨｰｾﾞﾙ 10t積級 |  |  | 燃料消費量 |  |  | E = 58
損料割増 |  | B = 01 割増なし |  |  | 機械損料数量(ﾀﾞﾝﾌﾟﾄﾗｯｸ) |  |  | F =
路面状態 |  | C = 01 良好 |  |  | 機械損料数量(ﾀｲﾔ損耗費) |  |  | G =
運転労務数量 |  | D =
|  |  | 通水試験工 1,250ｍ 当たり単価表 | [5 empty] | φ150
第116号 | [8 empty] | 給水車必要 ﾚﾝﾀﾙ(ﾘｰｽ)の場合,賃料別途計上
P-126 5-1
名 称 |  | 規 格 |  | 単 位 | 数 量 | 単 価 | 金 額 | 雑 | 摘 要
配管工 | [8 empty] | 月単位 P53
人
普通作業員 | [8 empty] | 月単位 P52
人
運転手(一般) | [8 empty] | 月単位 P53
人
器具損料及び諸雑費
％
合 計
|  |  |  | ｍ | 1250
単位当り
|  |  |  | ｍ | 1
|  |  | 通水試験工 1,250ｍ 当たり単価表 | [5 empty] | φ100
第117号 | [8 empty] | 給水車必要 ﾚﾝﾀﾙ(ﾘｰｽ)の場合,賃料別途計上
P-126 5-1
名 称 |  | 規 格 |  | 単 位 | 数 量 | 単 価 | 金 額 | 雑 | 摘 要
配管工 | [8 empty] | 月単位 P53
人
普通作業員 | [8 empty] | 月単位 P52
人
運転手(一般) | [8 empty] | 月単位 P53
人
器具損料及び諸雑費
％
合 計
|  |  |  | ｍ | 1250
単位当り
|  |  |  | ｍ | 1

## 積算情報表
積 算 情 報 表
項 目 | 内 容 | 項 目 | 内 容
積算区分 | 実施 | 週休2日補正 | 1：月単位の週休２日
変更回数 | 当初 | (週休2日)交替制工事 | なし
積算基準ﾊﾟﾀｰﾝ | 49:令和8年度基準 | (週休2日)共通仮設費係数 | 1.01
当初･変更区分 | 0 | (週休2日)現場管理費係数 | 1.02
施行主体名 | 魚沼市 | (週休2日)機械経費係数 | -
設計書名(1行目) | 国道352号(井口新田)水道管布設替 | (週休2日)労務単価係数 | 1.02
設計書名(2行目) |  | (週休2日)市場単価係数 | 適用する
設計書名(3行目) |  | 一般管理費補正率 | 0％
工事箇所 | 井口新田 | 契約保証費区分 | 計算区分３
路線･河川名 | 国道352号 | 契約保証費率 | 金銭的保証
工事番号 | 令8単施工-3号 | 現場管理費率の補正(施工時期) | なし
設計年度 | 令和08年度 | 夜間補正区分 | 補正なし
単価適用地区 | 55 魚沼①：魚沼市西部 | 夜間補正率 | 0％
設計年月日 | 令和08年06月26日 | 冬期間補正区分 | 補正なし
単価適用日付 | 令和08年04月20日（27） | 冬期間補正率 | 0％
適用率 | 01 開削工事及び小口径推進工事等 | 昼夜間補正区分 | 補正なし
工種名 | 開削工事及び小口径推進工事等 | 昼夜間補正率 | 0％
前払金支出割合区分 | ３５％を超える | 着手 | 令和 年 月 日
共通仮設費補正 | 一般交通影響あり② | 竣工 | 令和 年 月 日
現場環境改善費 | 計上しない | 工事日数 | 180日
現場環境改善費地域 |  | 工事中止日 | 令和 年 月 日
現場管理地域補正 | 一般交通影響あり② | 工事中止日数 | 0日
積 算 情 報 表
項 目 | 内 容 | 項 目 | 内 容
工事日数(累計) | 180日
請負人