## 設計書 (機械)
令和６年度・令和７年度 | [8 empty] | 調査
特別養護老人ホーム鮎の里改修工事（機械設備） | [6 empty] | 設計書 |  | 設計
工 事 番 号 | [5 empty] | 施 工 地
6介福第26号 | [5 empty] | 魚沼市 堀之内 地内
|  |  | 実 施 ・ 元 |  |  |  | 変 更
設計額 | [5 empty] | 円 | [5 empty] | 円
契約額 | [5 empty] | 円 | [5 empty] | 円
（内消費税額） |  |  | （ |  |  | 円） | （ |  |  |  |  | 円）
工事・履行日数 |  |  | 工事日数 |  |  | 日間 |  | 日間（付与日数 |  |  | 日間）
|  |  | 又は 完成期限 | 2025-06-30 |  |  | 又は 完成期限 |  |  | 令和 年 月 日
実 施 （元） 設 計 | [5 empty] | 変 更 設 計
旧堀之内病院療養病棟
敷地面積：Ａ＝7,307.10㎡
構 造：鉄筋コンクリート造
階 数：地上３階建
改修対象面積：Ａ＝2,658.93㎡
１．衛生器具設備工事
２．給水設備工事
３．排水設備工事
４．給湯設備工事
５．消火設備工事
６．ガス設備工事
７．消雪設備工事
８．空調設備工事
９．床暖房設備工事
10．換気設備工事
11．自動制御設備工事
|  | 12．撤去工事 |  |  | 各一式
変更理由

## 総括表
|  |  |  | 実 施 | 工 事 費 総 括 表
変 更
| 名 称 | 棟 | 実施変更 設計の別 | 直接工事費 共通費の合計 | 直接工事費 | 共 通 費 |  | 請 負 費
[6 empty] | 共通仮設費 | 諸 経 費
特別養護老人ホーム鮎の里改修工事（機械設備） |  | 1 | 実 施 ・元・
変 更
実 施 ・元・
変 更
実 施 ・元・
変 更
実 施 ・元・
変 更
実 施 ・元・
変 更
実 施 ・元・
変 更
実 施 ・元・
変 更
実 施 ・元・
変 更
| 工事価格 (千円以下切捨て) |  | 実 施 ・元・
変 更
| 消費税相当額 | 10% | 実 施 ・元・
変 更
| 総計 |  | 実 施 ・元・
変 更
差引増減額

## 内訳書
直 接 工 事 費 内 訳 書
名 称 | 摘 要 | 実 施 | 設 計 額 | 変 更 設 計 額 | 備 考
元
機械設備工事
１．衛生器具設備工事 | １式 | 0
２．給水設備工事 | １式 | 0
３．排水設備工事 | １式 | 0
４．給湯設備工事 | １式 | 0
５．消火設備工事 | １式 | 0
６．ガス設備工事 | １式 | 0
７．消雪設備工事 | １式 | 0
８．空調設備工事 | １式 | 0
９．床暖房設備工事 | １式 | 0
10．換気設備工事 | １式 | 0
11．自動制御設備工事 | １式 | 0
12．撤去工事 | １式 | 0
直接工事費 計 |  | 0 |  |  |  | 0
3000

## 共通費内訳書
共 通 費 内 訳 書
名 称 | 摘 要 | 実 施 | 設 計 額 | 変 更 設 計 額 | 備 考
元
共通仮設費 | １式 |  |  |  | 公共建築工事共通費積算基準 （令和5年改定）
諸経費 | １式 |  |  |  | 公共建築工事共通費積算基準 （令和5年改定）
※上記共通費は、工事期間10ヶ月で積算している。
共通費計 |  | 0
3000

## 内訳明細書(衛生)
直 接 工 事 費 内 訳 明 細 書
名称 | 摘要 | 実 施 |  |  |  | 変更設計 |  |  |  | 備考
元
|  | 員数 | 単位 | 単価 | 代価 | 員数 | 単位 | 単価 | 代価
１．衛生器具設備工事
洋風大便器 | CFS498BMC TCF5534AU YH702 | 元 員数: 11; 元 単位: 組; 元 代価: 0 | 見積
洋風大便器 | CFS498BMC TCF5534AUY YH702 | 元 員数: 12; 元 単位: 組; 元 代価: 0 | 見積
小便器 | UFS900R 低ﾘｯﾌﾟ式壁掛便器 | 元 員数: 4; 元 単位: 組; 元 代価: 0 | 見積
汚物流し | SKL330HNFP ｻｰﾓｽﾀｯﾄ混合水栓 TBV03421J | 元 員数: 3; 元 単位: 組; 元 代価: 0 | 見積
掃除用流し | SK322 TBV03421J T37SGEP | 元 員数: 7; 元 単位: 組; 元 代価: 0 | 見積
洗濯機ﾊﾟﾝ | PWSP80J2W 樹脂製縦引ﾄﾗｯﾌﾟ | 元 員数: 5; 元 単位: 組; 元 代価: 0 | 見積
ﾎﾞｳﾙ一体型ｶｳﾝﾀｰ (取付費共) | BHS-103D 1000×600 ﾎﾞｳﾙ×1 ﾌﾞﾗｹｯﾄ共 | 元 員数: 1; 元 単位: 組; 元 代価: 0 | 見積
ﾎﾞｳﾙ一体型ｶｳﾝﾀｰ (取付費共) | BHS-103D 1800×600 ﾎﾞｳﾙ×2 ﾌﾞﾗｹｯﾄ共 | 元 員数: 1; 元 単位: 組; 元 代価: 0 | 見積
ﾎﾞｳﾙ一体型ｶｳﾝﾀｰ (取付費共) | BHS-410 750×550 ﾎﾞｳﾙ×1 ﾌﾞﾗｹｯﾄ共 | 元 員数: 10; 元 単位: 組; 元 代価: 0 | 見積
ﾎﾞｳﾙ一体型ｶｳﾝﾀｰ (取付費共) | BHS-410 900×550 ﾎﾞｳﾙ×1 ﾌﾞﾗｹｯﾄ共 | 元 員数: 2; 元 単位: 組; 元 代価: 0 | 見積
ﾎﾞｳﾙ一体型ｶｳﾝﾀｰ (取付費共) | BHS-112L 1800×510 ﾎﾞｳﾙ×2 ﾌﾞﾗｹｯﾄ共 | 元 員数: 2; 元 単位: 組; 元 代価: 0 | 見積
ﾎﾞｳﾙ一体型ｶｳﾝﾀｰ (取付費共) | BHS-102A 1100×600 ﾎﾞｳﾙ×1 ﾌﾞﾗｹｯﾄ共 | 元 員数: 1; 元 単位: 組; 元 代価: 0 | 見積
ﾎﾞｳﾙ一体型ｶｳﾝﾀｰ (取付費共) | BHS-102A 1700×600 ﾎﾞｳﾙ×2 ﾌﾞﾗｹｯﾄ共 | 元 員数: 1; 元 単位: 組; 元 代価: 0 | 見積
ﾎﾞｳﾙ一体型ｶｳﾝﾀｰ (取付費共) | BHS-102A 1800×600 ﾎﾞｳﾙ×2 ﾌﾞﾗｹｯﾄ共 | 元 員数: 1; 元 単位: 組; 元 代価: 0 | 見積
ﾎﾞｳﾙ一体型ｶｳﾝﾀｰ (取付費共) | BHS-102A 2150×600 ﾎﾞｳﾙ×2 ﾌﾞﾗｹｯﾄ共 | 元 員数: 1; 元 単位: 組; 元 代価: 0 | 見積
手洗器 | L30DM TLE28SS1A T22BP | 元 員数: 1; 元 単位: 組; 元 代価: 0 | 見積
手洗器 | LSE570APS | 元 員数: 3; 元 単位: 組; 元 代価: 0 | 見積
手術用手洗器 | L112 TEN582 Pﾄﾗｯﾌﾟ | 元 員数: 1; 元 単位: 組; 元 代価: 0 | 見積
ｽﾀｯﾌ用手洗器 | LSW850TP | 元 員数: 2; 元 単位: 組; 元 代価: 0 | 見積
洗面化粧台 | LDSML090SSGYM2G 自動水栓､洗面器昇降式 | 元 員数: 8; 元 単位: 組; 元 代価: 0 | 見積
化粧鏡 | YM3545A | 元 員数: 2; 元 単位: 枚; 元 代価: 0 | 見積
化粧鏡 | YM4560A | 元 員数: 2; 元 単位: 枚; 元 代価: 0 | 見積
化粧鏡 | YM6090F 耐食鏡 | 元 員数: 8; 元 単位: 枚; 元 代価: 0 | 見積
化粧鏡 | YMA4560F 耐食鏡 | 元 員数: 1; 元 単位: 枚; 元 代価: 0 | 見積
自在水栓 | TK133EQ13C ﾚﾊﾞｰ式 | 元 員数: 18; 元 単位: 個; 元 代価: 0 | 見積
自在水栓 | T136SUNR13C 立形 | 元 員数: 10; 元 単位: 個; 元 代価: 0 | 見積
ﾎｰﾑ水栓 | T200SNR13 | 元 員数: 1; 元 単位: 個; 元 代価: 0 | 見積
散水栓 | T28UNH13 | 元 員数: 2; 元 単位: 個; 元 代価: 0 | 見積
ｼｬﾜｰ金具 | TBV03404J | 元 員数: 2; 元 単位: 個; 元 代価: 0 | 見積
ﾊﾞｽ水栓 | TMH20-2A20 | 元 員数: 1; 元 単位: 個; 元 代価: 0 | 見積
混合水栓 | TKS05311J | 元 員数: 7; 元 単位: 個; 元 代価: 0 | 見積
混合水栓 | TKS05301J | 元 員数: 13; 元 単位: 個; 元 代価: 0 | 見積
混合水栓 | TLE28SS2A 自動水栓 | 元 員数: 22; 元 単位: 個; 元 代価: 0 | 見積
混合水栓 | TLE25SP2A 自動水栓 | 元 員数: 4; 元 単位: 個; 元 代価: 0 | 見積
排水金具 | T6BMP2(Pﾄﾗｯﾌﾟ) | 元 員数: 26; 元 単位: 個; 元 代価: 0 | 見積
洗濯機水栓 | TW11R | 元 員数: 5; 元 単位: 個; 元 代価: 0 | 見積
特浴機械浴槽 （取付費共） | HK-255G-U2 RA-355S、RA-255S | 元 員数: 1; 元 単位: 組; 元 代価: 0 | 見積
特浴機械浴槽 （取付費共） | HK-8250RB RA-8250 | 元 員数: 1; 元 単位: 組; 元 代価: 0 | 見積
器具取り付け費 | [9 empty] | 別紙明細-01 | bar: 元 員数 to 元 単位
計 |  | 元 代価: 0
２．給水設備工事
①屋外給水設備工事
受水槽 | TW 1 FRP製ﾊﾟﾈﾙｻﾝﾄﾞｲｯﾁ型ﾎﾟﾝﾌﾟ室付 | [8 empty] | 見積 | bar: 元 員数 to 元 単位
組立費共 | (1,000+1,000)×2,000×3,000H
呼称容量 12.0m3 有効容量 8.0m3
設計震度 KH=1.0 耐雪荷重 2.0m
平架台(溶融亜鉛ﾒｯｷ) 他付属品一式
加圧給水ﾎﾟﾝﾌﾟ | PU 1 推定末端圧力一定(ｲﾝﾊﾞｰﾀ方式) | 元 員数: 1; 元 単位: 組; 元 代価: 0 | 見積
自動並列交互運転 凍結防止 赤水対策
40φ×65φ ×3.7kw×2
制御盤 他附属品一式共
塩素滅菌装置 | CP 1 ﾊﾟﾙｽ受信方式 | 元 員数: 1; 元 単位: 組; 元 代価: 0 | 見積
22.8㏄/min × 1.0MPa
ﾊﾟﾙｽ発信式流量計 80A
薬液ﾀﾝｸ 100L 薬液注入装置､
他附属品一式共
機器搬入・据付費 | [9 empty] | 別紙明細-02 | bar: 元 員数 to 元 単位
硬質塩ビﾗｲﾆﾝｸﾞ鋼管(VA) | 屋外架空 20A | 元 員数: 4; 元 単位: ｍ; 元 代価: 0 | 県単価機械3月189
硬質塩ビﾗｲﾆﾝｸﾞ鋼管(VA) | 屋外架空 50A | 元 員数: 6; 元 単位: ｍ; 元 代価: 0 | 県単価機械3月189
硬質塩ビﾗｲﾆﾝｸﾞ鋼管(VA) | 屋外架空 80A | 元 員数: 6; 元 単位: ｍ; 元 代価: 0 | 県単価機械3月189
硬質塩ビﾗｲﾆﾝｸﾞ鋼管(VA) | 屋外架空 100A | 元 員数: 1; 元 単位: ｍ; 元 代価: 0 | 県単価機械3月189
硬質塩ビﾗｲﾆﾝｸﾞ鋼管(VA) | 便所・機械室 40A | 元 員数: 1; 元 単位: ｍ; 元 代価: 0 | 県単価機械3月189
硬質塩ビﾗｲﾆﾝｸﾞ鋼管(VA) | 便所・機械室 80A | 元 員数: 5; 元 単位: ｍ; 元 代価: 0 | 県単価機械3月189
硬質塩化ﾋﾞﾆﾙ管(HIVP) | 地中配管 20φ | 元 員数: 7; 元 単位: ｍ; 元 代価: 0 | 県単価機械3月219
硬質塩化ﾋﾞﾆﾙ管(HIVP) | 地中配管 50φ | 元 員数: 11; 元 単位: ｍ; 元 代価: 0 | 県単価機械3月219
仕切弁(管端紡織コア) | 10K 20A | 元 員数: 2; 元 単位: 個; 元 代価: 0 | 県単価機械3月5
仕切弁(管端紡織コア) | 10K 50A | 元 員数: 2; 元 単位: 個; 元 代価: 0 | 県単価機械3月5
仕切弁(管端紡織コア) | 5K 40A | 元 員数: 2; 元 単位: 個; 元 代価: 0 | 県単価機械3月5
仕切弁(管端紡織コア) | 5K 50A | 元 員数: 2; 元 単位: 個; 元 代価: 0 | 県単価機械3月5
ｺﾞﾑｼｰﾄﾊﾞﾀﾌﾗｲ弁 | 10K(ｳｪﾊｰ･ｱﾙﾐ) 65A | 元 員数: 1; 元 単位: 個; 元 代価: 0 | 県単価機械3月14
ｺﾞﾑｼｰﾄﾊﾞﾀﾌﾗｲ弁 | 10K(ｳｪﾊｰ･ｱﾙﾐ) 80A | 元 員数: 2; 元 単位: 個; 元 代価: 0 | 県単価機械3月14
ｺﾞﾑｼｰﾄﾊﾞﾀﾌﾗｲ弁 | 10K(ｳｪﾊｰ･ｱﾙﾐ) 100A | 元 員数: 1; 元 単位: 個; 元 代価: 0 | 県単価機械3月14
防振継手 | FJ(ｺﾞﾑ) 40A | 元 員数: 2; 元 単位: 個; 元 代価: 0 | 県単価機械3月21
防振継手 | FJ(ｺﾞﾑ) 65A | 元 員数: 1; 元 単位: 個; 元 代価: 0 | 県単価機械3月21
防振継手 | FJ(ｺﾞﾑ) 80A | 元 員数: 2; 元 単位: 個; 元 代価: 0 | 県単価機械3月21
可とう継手 | FJ(W) ﾍﾞﾛｰｽﾞ形 20A | 元 員数: 2; 元 単位: 個; 元 代価: 0 | 県単価機械3月21
可とう継手 | FJ(W) ﾍﾞﾛｰｽﾞ形 50A | 元 員数: 2; 元 単位: 個; 元 代価: 0 | 県単価機械3月21
定水位調整弁 | ｽﾄﾚｰﾄ型 50A | 元 員数: 2; 元 単位: 個; 元 代価: 0 | 県単価機械3月148
ボールタップ | 20A | 元 員数: 2; 元 単位: 個; 元 代価: 0 | 県単価機械3月147
凍結防止ﾋｰﾀｰ | 6m | 元 員数: 1; 元 単位: 個; 元 代価: 0 | 代価表
防虫網 | 80A | 元 員数: 2; 元 単位: 個; 元 代価: 0 | 県単価機械3月144
埋設表示標 | RC製 | 元 員数: 5; 元 単位: 個; 元 代価: 0 | 県単価機械3月24
保温工事 | [9 empty] | 別紙明細-03 | bar: 元 員数 to 元 単位
土工事 | [9 empty] | 別紙明細-04 | bar: 元 員数 to 元 単位
小計 |  | 元 代価: 0
②屋内給水設備工事
硬質塩ビﾗｲﾆﾝｸﾞ鋼管(VA) | 屋外架空 20A | 元 員数: 1; 元 単位: ｍ; 元 代価: 0 | 県単価機械3月189
硬質塩ビﾗｲﾆﾝｸﾞ鋼管(VA) | 屋外架空 25A | 元 員数: 3; 元 単位: ｍ; 元 代価: 0 | 県単価機械3月189
硬質塩ビﾗｲﾆﾝｸﾞ鋼管(VA) | 屋外架空 50A | 元 員数: 5; 元 単位: ｍ; 元 代価: 0 | 県単価機械3月189
硬質塩ビﾗｲﾆﾝｸﾞ鋼管(VA) | 屋内一般 20A | 元 員数: 170; 元 単位: ｍ; 元 代価: 0 | 県単価機械3月189
硬質塩ビﾗｲﾆﾝｸﾞ鋼管(VA) | 屋内一般 25A | 元 員数: 8; 元 単位: ｍ; 元 代価: 0 | 県単価機械3月189
硬質塩ビﾗｲﾆﾝｸﾞ鋼管(VA) | 屋内一般 32A | 元 員数: 8; 元 単位: ｍ; 元 代価: 0 | 県単価機械3月189
硬質塩ビﾗｲﾆﾝｸﾞ鋼管(VA) | 屋内一般 40A | 元 員数: 65; 元 単位: ｍ; 元 代価: 0 | 県単価機械3月189
硬質塩ビﾗｲﾆﾝｸﾞ鋼管(VA) | 屋内一般 50A | 元 員数: 18; 元 単位: ｍ; 元 代価: 0 | 県単価機械3月189
硬質塩ビﾗｲﾆﾝｸﾞ鋼管(VA) | 屋内一般 65A | 元 員数: 3; 元 単位: ｍ; 元 代価: 0 | 県単価機械3月189
硬質塩ビﾗｲﾆﾝｸﾞ鋼管(VA) | 便所・機械室 20A | 元 員数: 74; 元 単位: ｍ; 元 代価: 0 | 県単価機械3月189
硬質塩ビﾗｲﾆﾝｸﾞ鋼管(VA) | 便所・機械室 25A | 元 員数: 4; 元 単位: ｍ; 元 代価: 0 | 県単価機械3月189
硬質塩ビﾗｲﾆﾝｸﾞ鋼管(VA) | 便所・機械室 32A | 元 員数: 12; 元 単位: ｍ; 元 代価: 0 | 県単価機械3月189
硬質塩ビﾗｲﾆﾝｸﾞ鋼管(VA) | 便所・機械室 40A | 元 員数: 6; 元 単位: ｍ; 元 代価: 0 | 県単価機械3月189
直読式量水器(乾式ﾃﾞｼﾞﾀﾙ式) | (買取) 50mm | 元 員数: 1; 元 単位: 個; 元 代価: 0 | 県単価機械3月146
仕切弁(管端防食ｺｱ) | 5K 20A | 元 員数: 7; 元 単位: 個; 元 代価: 0 | 県単価機械3月5
仕切弁(管端防食ｺｱ) | 5K 25A | 元 員数: 4; 元 単位: 個; 元 代価: 0 | 県単価機械3月5
仕切弁(管端防食ｺｱ) | 5K 40A | 元 員数: 2; 元 単位: 個; 元 代価: 0 | 県単価機械3月5
仕切弁(管端防食ｺｱ) | 5K 50A | 元 員数: 2; 元 単位: 個; 元 代価: 0 | 県単価機械3月5
可とう継手 | FJ(W) ﾍﾞﾛｰｽﾞ形 20A | 元 員数: 5; 元 単位: 個; 元 代価: 0 | 県単価機械3月21
可とう継手 | FJ(W) ﾍﾞﾛｰｽﾞ形 50A | 元 員数: 1; 元 単位: 個; 元 代価: 0 | 県単価機械3月21
補給水ユニット | XL-20×20Y | 元 員数: 1; 元 単位: 個; 元 代価: 0 | 代価表
保温工事 | [9 empty] | 別紙明細-05 | bar: 元 員数 to 元 単位
配管分岐取出し工事 | [9 empty] | 別紙明細-06 | bar: 元 員数 to 元 単位
はつり補修工事 | [9 empty] | 別紙明細-07 | bar: 元 員数 to 元 単位
小計 | [9 empty] | 設計 \26,000
計 |  | 元 代価: 0
３．排水設備工事
耐火二層管(VP) | 屋内一般 40φ | 元 員数: 49; 元 単位: ｍ; 元 代価: 0 | 県単価機械3月223
耐火二層管(VP) | 屋内一般 50φ | 元 員数: 10; 元 単位: ｍ; 元 代価: 0 | 県単価機械3月223
耐火二層管(VP) | 屋内一般 65φ | 元 員数: 2; 元 単位: ｍ; 元 代価: 0 | 県単価機械3月223
耐火二層管(VP) | 屋内一般 75φ | 元 員数: 43; 元 単位: ｍ; 元 代価: 0 | 県単価機械3月223
耐火二層管(VP) | 屋内一般 100φ | 元 員数: 36; 元 単位: ｍ; 元 代価: 0 | 県単価機械3月223
耐火二層管(VP) | 便所・機械室 40φ | 元 員数: 7; 元 単位: ｍ; 元 代価: 0 | 県単価機械3月223
耐火二層管(VP) | 便所・機械室 75φ | 元 員数: 4; 元 単位: ｍ; 元 代価: 0 | 県単価機械3月223
耐火二層管(VP) | 便所・機械室 100φ | 元 員数: 6; 元 単位: ｍ; 元 代価: 0 | 県単価機械3月223
耐火二層管(VP)<通気> | 屋内一般 75φ | 元 員数: 9; 元 単位: ｍ; 元 代価: 0 | 県単価機械3月223
耐火二層管(VP)<通気> | 便所・機械室 75φ | 元 員数: 1; 元 単位: ｍ; 元 代価: 0 | 県単価機械3月223
硬質塩化ﾋﾞﾆﾙ管(VP) | 屋内一般 50φ | 元 員数: 4; 元 単位: ｍ; 元 代価: 0 | 県単価機械3月220
硬質塩化ﾋﾞﾆﾙ管(VP) | 屋内一般 65φ | 元 員数: 6; 元 単位: ｍ; 元 代価: 0 | 県単価機械3月220
硬質塩化ﾋﾞﾆﾙ管(VP) | 屋内一般 100φ | 元 員数: 6; 元 単位: ｍ; 元 代価: 0 | 県単価機械3月220
硬質塩化ﾋﾞﾆﾙ管(VP) | 便所・機械室 40φ | 元 員数: 15; 元 単位: ｍ; 元 代価: 0 | 県単価機械3月220
硬質塩化ﾋﾞﾆﾙ管(VP) | 便所・機械室 50φ | 元 員数: 13; 元 単位: ｍ; 元 代価: 0 | 県単価機械3月220
硬質塩化ﾋﾞﾆﾙ管(VP) | 便所・機械室 65φ | 元 員数: 10; 元 単位: ｍ; 元 代価: 0 | 県単価機械3月220
硬質塩化ﾋﾞﾆﾙ管(VP) | 便所・機械室 75φ | 元 員数: 17; 元 単位: ｍ; 元 代価: 0 | 県単価機械3月220
硬質塩化ﾋﾞﾆﾙ管(VP) | 便所・機械室 100φ | 元 員数: 11; 元 単位: ｍ; 元 代価: 0 | 県単価機械3月220
硬質塩化ﾋﾞﾆﾙ管(VP)<通気> | 屋内一般 50φ | 元 員数: 21; 元 単位: ｍ; 元 代価: 0 | 県単価機械3月220
硬質塩化ﾋﾞﾆﾙ管(VP)<通気> | 屋内一般 65φ | 元 員数: 7; 元 単位: ｍ; 元 代価: 0 | 県単価機械3月220
硬質塩化ﾋﾞﾆﾙ管(VP)<通気> | 屋内一般 75φ | 元 員数: 3; 元 単位: ｍ; 元 代価: 0 | 県単価機械3月220
硬質塩化ﾋﾞﾆﾙ管(VP)<通気> | 便所・機械室 50φ | 元 員数: 6; 元 単位: ｍ; 元 代価: 0 | 県単価機械3月220
硬質塩化ﾋﾞﾆﾙ管(VP)<通気> | 便所・機械室 75φ | 元 員数: 15; 元 単位: ｍ; 元 代価: 0 | 県単価機械3月220
耐熱性硬質塩化ﾋﾞﾆﾙ管(HTVP) | 屋内一般 40φ | 元 員数: 1; 元 単位: ｍ; 元 代価: 0 | 県単価機械3月219
耐熱性硬質塩化ﾋﾞﾆﾙ管(HTVP) | 屋内一般 50φ | 元 員数: 1; 元 単位: ｍ; 元 代価: 0 | 県単価機械3月219
床上掃除口 | COA 50 | 元 員数: 1; 元 単位: 個; 元 代価: 0 | 県単価機械3月151
床上掃除口 | COA 65 | 元 員数: 2; 元 単位: 個; 元 代価: 0 | 県単価機械3月151
床上掃除口 | COA 80 | 元 員数: 8; 元 単位: 個; 元 代価: 0 | 県単価機械3月151
床上掃除口 | COA 100 | 元 員数: 9; 元 単位: 個; 元 代価: 0 | 県単価機械3月151
ﾄﾞﾙｺﾞ通気弁 | ｶﾊﾞｰなし 80A | 元 員数: 1; 元 単位: 個; 元 代価: 0 | 県単価機械3月156
保温工事 | [9 empty] | 別紙明細-08 | bar: 元 員数 to 元 単位
配管分岐取出し工事 | [9 empty] | 別紙明細-09 | bar: 元 員数 to 元 単位
はつり補修工事 | [9 empty] | 別紙明細-10 | bar: 元 員数 to 元 単位
計 |  | 元 代価: 0
４．給湯設備工事
温水ﾎﾞｲﾗｰ | BHW 1 鋼板製真空式2回路形 | 元 員数: 1; 元 単位: 基; 元 代価: 0 | 見積
定格出力 291kw 伝熱面積 8.2㎡
感震器､ﾘﾓｰﾄｺﾝﾄﾛｰﾗｰ共
給湯1次ﾎﾟﾝﾌﾟ | PHW 1 ﾗｲﾝﾎﾟﾝﾌﾟ(SUS製) | 元 員数: 1; 元 単位: 台; 元 代価: 0 | 見積
40φ×60L/min× 10m×0.4kw
圧力計､連成計､防振金具共
給湯2次ﾎﾟﾝﾌﾟ | PHW 2 ﾗｲﾝﾎﾟﾝﾌﾟ(SUS製) | 元 員数: 2; 元 単位: 台; 元 代価: 0 | 見積
32φ×20L/min× 15m×0.4kw
圧力計､連成計､防振金具共
膨張ﾀﾝｸ | TE 1 密閉式 給湯用 | 元 員数: 1; 元 単位: 台; 元 代価: 0 | 見積
ﾀﾝｸ容積 260L 最大使用受水量 109L
最高使用圧力 0.6MPa
ｶﾞｽ給湯器 | WHG 1 屋内壁掛型24号 | 元 員数: 2; 元 単位: 台; 元 代価: 0 | 見積
屋内強制給排気型 本体操作型
定格出力 41.9kw 給排気筒他附属品共
ｶﾞｽ温水器 | WHG 2 無圧式屋外設置型 | 元 員数: 2; 元 単位: 台; 元 代価: 0 | 見積
水道直結単管配管式･ﾓｼﾞｭﾗ-設置方式
定格出力 116kw (給湯1回路型)
電磁弁25A×2個､ﾘﾓ-ﾄｺﾝﾄﾛ-ﾗ-1台､感震器
薄型排気ﾄｯﾌﾟ､排気ﾀﾞｸﾄ共
電気温水器 | WHE 1 壁掛型 先止式 | 元 員数: 7; 元 単位: 台; 元 代価: 0 | 見積
適温出湯ﾀｲﾌﾟ 貯湯量 3L
外付ｳｨ-ｸﾘｰﾀｲﾏｰ､密閉式排水ﾎｯﾊﾟｰ
ｱﾝｸﾞﾙ形止水栓､連結管×2
他附属品一式共
電気温水器 | WHE 2 床置型 先止式 | 元 員数: 2; 元 単位: 台; 元 代価: 0 | 見積
温度調節ﾀｲﾌﾟ ｳｨ-ｸﾘｰﾀｲﾏｰ付
貯湯量 6L 密閉式排水ﾎｯﾊﾟｰ
ｱﾝｸﾞﾙ形止水栓､連結管×3､耐震用脚
他附属品一式共
電気温水器 | WHE 3 床置型 先止式 | 元 員数: 1; 元 単位: 台; 元 代価: 0 | 見積
温度調節ﾀｲﾌﾟ ｳｨ-ｸﾘｰﾀｲﾏｰ付
貯湯量 12L 密閉式排水ﾎｯﾊﾟｰ
ｱﾝｸﾞﾙ形止水栓､連結管×3､耐震用脚
他附属品一式共
機器搬入・据え付け費 | [9 empty] | 別紙明細-11 | bar: 元 員数 to 元 単位
一般配管用ｽﾃﾝﾚｽ鋼管 | 屋外架空 20A | 元 員数: 1; 元 単位: ｍ; 元 代価: 0 | 県単価機械3月214
一般配管用ｽﾃﾝﾚｽ鋼管 | 屋外架空 25A | 元 員数: 3; 元 単位: ｍ; 元 代価: 0 | 県単価機械3月214
一般配管用ｽﾃﾝﾚｽ鋼管 | 屋外架空 50A | 元 員数: 5; 元 単位: ｍ; 元 代価: 0 | 県単価機械3月214
一般配管用ｽﾃﾝﾚｽ鋼管 | 屋内一般 20A | 元 員数: 114; 元 単位: ｍ; 元 代価: 0 | 県単価機械3月214
一般配管用ｽﾃﾝﾚｽ鋼管 | 屋内一般 25A | 元 員数: 4; 元 単位: ｍ; 元 代価: 0 | 県単価機械3月214
一般配管用ｽﾃﾝﾚｽ鋼管 | 屋内一般 30A | 元 員数: 5; 元 単位: ｍ; 元 代価: 0 | 県単価機械3月214
一般配管用ｽﾃﾝﾚｽ鋼管 | 便所・機械室 20A | 元 員数: 19; 元 単位: ｍ; 元 代価: 0 | 県単価機械3月214
一般配管用ｽﾃﾝﾚｽ鋼管 | 便所・機械室 30A | 元 員数: 3; 元 単位: ｍ; 元 代価: 0 | 県単価機械3月214
一般配管用ｽﾃﾝﾚｽ鋼管 | 便所・機械室 50A | 元 員数: 6; 元 単位: ｍ; 元 代価: 0 | 県単価機械3月214
仕切弁(管端防食ｺｱ) | 5K 20A | 元 員数: 4; 元 単位: 個; 元 代価: 0 | 県単価機械3月5
仕切弁(管端防食ｺｱ) | 5K 25A | 元 員数: 2; 元 単位: 個; 元 代価: 0 | 県単価機械3月5
仕切弁(管端防食ｺｱ) | 5K 32A | 元 員数: 4; 元 単位: 個; 元 代価: 0 | 県単価機械3月5
仕切弁(管端防食ｺｱ) | 5K 50A | 元 員数: 5; 元 単位: 個; 元 代価: 0 | 県単価機械3月5
逆止弁(管端防食ｺｱ) | 10K 32A | 元 員数: 2; 元 単位: 個; 元 代価: 0 | 県単価機械3月11
逆止弁(管端防食ｺｱ) | 10K 50A | 元 員数: 1; 元 単位: 個; 元 代価: 0 | 県単価機械3月11
可とう継手 | FJ(W) ﾍﾞﾛｰｽﾞ形 50A | 元 員数: 1; 元 単位: 個; 元 代価: 0 | 県単価機械3月21
防振継手 | FJ(ｺﾞﾑ) 32A | 元 員数: 4; 元 単位: 個; 元 代価: 0 | 県単価機械3月21
防振継手 | FJ(ｺﾞﾑ) 50A | 元 員数: 2; 元 単位: 個; 元 代価: 0 | 県単価機械3月21
自動ｴｱ抜弁 | 20A | 元 員数: 1; 元 単位: 個; 元 代価: 0 | 県単価機械3月15
温度計 | 0 | 元 員数: 2; 元 単位: 個; 元 代価: 0 | 県単価機械3月23
圧力計 | 0 | 元 員数: 8; 元 単位: 個; 元 代価: 0 | 県単価機械3月22
断熱工事 | [9 empty] | 別紙明細-12 | bar: 元 員数 to 元 単位
保温工事 | [9 empty] | 別紙明細-13 | bar: 元 員数 to 元 単位
配管分岐取出し工事 | [9 empty] | 別紙明細-14 | bar: 元 員数 to 元 単位
はつり補修工事 | [9 empty] | 別紙明細-15 | bar: 元 員数 to 元 単位
計 |  | 元 代価: 0
５．消火設備工事
配管用炭素鋼々管(白) | 屋内一般 25A | 元 員数: 284; 元 単位: ｍ; 元 代価: 0 | 県単価機械3月203
配管用炭素鋼々管(白) | 屋内一般 32A | 元 員数: 57; 元 単位: ｍ; 元 代価: 0 | 県単価機械3月203
配管用炭素鋼々管(白) | 屋内一般 40A | 元 員数: 21; 元 単位: ｍ; 元 代価: 0 | 県単価機械3月203
配管用炭素鋼々管(白) | 屋内一般 50A | 元 員数: 10; 元 単位: ｍ; 元 代価: 0 | 県単価機械3月203
配管用炭素鋼々管(白) | 屋内一般 65A | 元 員数: 11; 元 単位: ｍ; 元 代価: 0 | 県単価機械3月203
配管用炭素鋼々管(白) | 屋内一般 80A | 元 員数: 26; 元 単位: ｍ; 元 代価: 0 | 県単価機械3月203
ｽﾌﾟﾘﾝｸﾗｰﾍｯﾄﾞ | ﾍﾟﾝﾀﾞﾝﾄ形 閉鎖形 | 元 員数: 70; 元 単位: 個; 元 代価: 0 | 県単価機械3月178
ｽﾌﾟﾘﾝｸﾗｰﾍｯﾄﾞ<再取付> | 0 | 元 員数: 219; 元 単位: 個; 元 代価: 0 | 代価表
塗装工事 | [9 empty] | 別紙明細-16 | bar: 元 員数 to 元 単位
配管分岐取出し工事 | [9 empty] | 別紙明細-17 | bar: 元 員数 to 元 単位
はつり補修工事 | [9 empty] | 別紙明細-18 | bar: 元 員数 to 元 単位
計 |  | 元 代価: 0
６．ガス設備工事
【改修工事】
①GHP系統
ガス管工事
被覆鋼管 | ﾈｼﾞ接合(露出)25A | 元 員数: 4; 元 単位: ｍ; 元 代価: 0 | 見積
被覆鋼管 | ﾈｼﾞ接合(露出)50A | 元 員数: 10; 元 単位: ｍ; 元 代価: 0 | 見積
ガスメーター | 16号 | 元 員数: 1; 元 単位: 台; 元 代価: 0 | 見積
ﾎﾞｰﾙﾊﾞﾙﾌﾞ | 25A ねじﾚﾃﾞｭｰｽﾎﾞｱ | 元 員数: 5; 元 単位: 個; 元 代価: 0 | 見積
配管支持 | 150mm ﾊﾝﾃﾞｨｰﾌﾞﾗｹｯﾄ | 元 員数: 12; 元 単位: 個; 元 代価: 0 | 見積
小計 |  | 元 代価: 0
②一般系統
ガス管工事
被覆鋼管 | ﾈｼﾞ接合(露出)25A | 元 員数: 11; 元 単位: ｍ; 元 代価: 0 | 見積
被覆鋼管 | ﾈｼﾞ接合(露出)32A | 元 員数: 1; 元 単位: ｍ; 元 代価: 0 | 見積
被覆鋼管 | ﾈｼﾞ接合(露出)50A | 元 員数: 11; 元 単位: ｍ; 元 代価: 0 | 見積
ﾎﾞｰﾙﾊﾞﾙﾌﾞ | 50A ﾌﾗﾝｼﾞﾎﾞｱ | 元 員数: 2; 元 単位: 個; 元 代価: 0 | 見積
中間ガス栓 | 25A | 元 員数: 7; 元 単位: 個; 元 代価: 0 | 見積
中間ガス栓 | 32A | 元 員数: 1; 元 単位: 個; 元 代価: 0 | 見積
二口ﾋｭｰｽﾞ栓 | (LA) | 元 員数: 7; 元 単位: 個; 元 代価: 0 | 見積
二口ﾋｭｰｽﾞ栓 | (LB) | 元 員数: 5; 元 単位: 個; 元 代価: 0 | 見積
壁埋込ﾋｭｰｽﾞｶﾞｽ栓 |  | 元 員数: 1; 元 単位: 個; 元 代価: 0 | 見積
配管支持 | 150mm ﾊﾝﾃﾞｨｰﾌﾞﾗｹｯﾄ | 元 員数: 4; 元 単位: 個; 元 代価: 0 | 見積
小計 |  | 元 代価: 0
③空調系統
ガス管工事
被覆鋼管 | ﾈｼﾞ接合(露出)50A | 元 員数: 3; 元 単位: ｍ; 元 代価: 0 | 見積
ﾎﾞｰﾙﾊﾞﾙﾌﾞ | 50A ﾌﾗﾝｼﾞﾎﾞｱ | 元 員数: 1; 元 単位: 個; 元 代価: 0 | 見積
配管支持 | 150mm ﾊﾝﾃﾞｨｰﾌﾞﾗｹｯﾄ | 元 員数: 4; 元 単位: 個; 元 代価: 0 | 見積
小計 |  | 元 代価: 0
改修工事計 |  | 元 代価: 0
【撤去工事】
①GHP系統
ガス管撤去 | 25A | 元 員数: 1; 元 単位: ｍ; 元 代価: 0 | 見積
ガス管撤去 | 50A | 元 員数: 7; 元 単位: ｍ; 元 代価: 0 | 見積
ガス栓撤去 | 25A | 元 員数: 3; 元 単位: 個; 元 代価: 0 | 見積
ガス管切断 | 50A | 元 員数: 1; 元 単位: か所; 元 代価: 0 | 見積
配管支持撤去 |  | 元 員数: 12; 元 単位: か所; 元 代価: 0 | 見積
小計 |  | 元 代価: 0
②一般系統
ガス管撤去 | 20A | 元 員数: 2; 元 単位: ｍ; 元 代価: 0 | 見積
ガス管撤去 | 25A | 元 員数: 11; 元 単位: ｍ; 元 代価: 0 | 見積
ガス管撤去 | 32A | 元 員数: 1; 元 単位: ｍ; 元 代価: 0 | 見積
ガス管撤去 | 40A | 元 員数: 6; 元 単位: ｍ; 元 代価: 0 | 見積
ガス管撤去 | 50A | 元 員数: 8; 元 単位: ｍ; 元 代価: 0 | 見積
ガス栓撤去 | 15A | 元 員数: 15; 元 単位: 個; 元 代価: 0 | 見積
ガス栓撤去 | 50A | 元 員数: 2; 元 単位: 個; 元 代価: 0 | 見積
ガス管切断 | 25A | 元 員数: 2; 元 単位: か所; 元 代価: 0 | 見積
ガス管切断 | 50A | 元 員数: 1; 元 単位: か所; 元 代価: 0 | 見積
配管支持撤去 |  | 元 員数: 4; 元 単位: か所; 元 代価: 0 | 見積
小計 |  | 元 代価: 0
③空調系統
ガス管撤去 | 50A | 元 員数: 3; 元 単位: ｍ; 元 代価: 0 | 見積
ガス栓撤去 | 50A | 元 員数: 1; 元 単位: 個; 元 代価: 0 | 見積
配管支持撤去 |  | 元 員数: 4; 元 単位: か所; 元 代価: 0 | 見積
小計 |  | 元 代価: 0
撤去工事計 |  | 元 代価: 0
【経費等】
基本工事費 | [9 empty] | 見積 | bar: 元 員数 to 元 単位
事務費 | [9 empty] | 見積 | bar: 元 員数 to 元 単位
一般管理費 | [9 empty] | 見積 | bar: 元 員数 to 元 単位
ガス用フレキ | 25A | 元 員数: 5; 元 単位: 本; 元 代価: 0 | 見積
ガスフレキ撤去 | 25A | 元 員数: 5; 元 単位: 本; 元 代価: 0 | 見積
経費等計 |  | 元 代価: 0
合計 |  | 元 代価: 0
７．消雪設備工事
深井戸水中ポンプ | PS 1 ｽﾃﾝﾚｽ製 | 元 員数: 1; 元 単位: 組; 元 代価: 0 | 見積
100φ×1,200L/min ×40m×15kw
電源用水中ｹｰﾌﾞﾙ 14口×60m×2本
井戸用電極及び ｹｰﾌﾞﾙ×2本(40m､30m)
揚水管(SGPﾌﾗﾝｼﾞ型 2.75m)100φ×14本
深井戸水中ﾎﾟﾝﾌﾟ | PS 2 ｽﾃﾝﾚｽ製 | 元 員数: 1; 元 単位: 組; 元 代価: 0 | 見積
100φ×1,140L/min ×40m×11kw
電源用水中ｹｰﾌﾞﾙ 8口×60m×2本
井戸用電極及び ｹｰﾌﾞﾙ×2本(40m､30m)
揚水管(SGPﾌﾗﾝｼﾞ型 2.75m)100φ×14本
同上搬入・据え付け費 | [9 empty] | 別紙明細-19 | bar: 元 員数 to 元 単位
計 |  | 元 代価: 0

## 内訳明細書(空調)
直 接 工 事 費 内 訳 明 細 書
名称 | 摘要 | 実 施 |  |  |  | 変更設計 |  |  |  | 備考
元
|  | 員数 | 単位 | 単価 | 代価 | 員数 | 単位 | 単価 | 代価
８．空調設備工事
①機器設備
温水循環ﾎﾟﾝﾌﾟ | PH-1 ライン形 | 元 員数: 2; 元 単位: 台; 元 代価: 0 | 見積
（温水系統一次側） | 50φ×190L/min×1.5kw
圧力計・連成計共
膨張タンク | TE-3 密閉式 | 元 員数: 1; 元 単位: 台; 元 代価: 0 | 見積
（温水系統一次側） | ﾀﾝｸ容量 28.0L
ファンコイルユニット | FCU-2K天井埋込2方向ｶｾｯﾄ形 | 元 員数: 1; 元 単位: 台; 元 代価: 0 | 見積
冷房能力 1.79kw暖房能力 3.11kw
化粧ﾊﾟﾈﾙ、ﾛﾝｸﾞﾗｲﾌﾌｨﾙﾀｰ
他附属品一式共
ファンコイルユニット | FCU-3K天井埋込2方向ｶｾｯﾄ形 | 元 員数: 10; 元 単位: 台; 元 代価: 0 | 見積
冷房能力 2.71kw暖房能力 4.38kw
化粧ﾊﾟﾈﾙ、ﾛﾝｸﾞﾗｲﾌﾌｨﾙﾀｰ
他附属品一式共
ファンコイルユニット | FCU-4K天井埋込2方向ｶｾｯﾄ形 | 元 員数: 6; 元 単位: 台; 元 代価: 0 | 見積
冷房能力 3.51kw暖房能力 6.0kw
化粧ﾊﾟﾈﾙ、ﾛﾝｸﾞﾗｲﾌﾌｨﾙﾀｰ
他附属品一式共
ファンコイルユニット | FCU-6K天井埋込2方向ｶｾｯﾄ形 | 元 員数: 5; 元 単位: 台; 元 代価: 0 | 見積
冷房能力 5.05kw暖房能力 8.2kw
化粧ﾊﾟﾈﾙ、ﾛﾝｸﾞﾗｲﾌﾌｨﾙﾀｰ
他附属品一式共
ファンコイルユニット | FCU-8K天井埋込2方向ｶｾｯﾄ形 | 元 員数: 6; 元 単位: 台; 元 代価: 0 | 見積
冷房能力 6.90kw暖房能力 11.13kw
化粧ﾊﾟﾈﾙ、ﾛﾝｸﾞﾗｲﾌﾌｨﾙﾀｰ
他附属品一式共
ファンコイルユニット | FCU-6B天井埋込ﾋﾞﾙﾄｲﾝｶｾｯﾄ形 | 元 員数: 4; 元 単位: 台; 元 代価: 0 | 見積
冷房能力 4.55kw暖房能力 7.76kw
吸込ﾊﾟﾈﾙ、ﾛﾝｸﾞﾗｲﾌﾌｨﾙﾀｰ
他附属品一式共
ファンコイルユニット | FCU-8B天井埋込ﾋﾞﾙﾄｲﾝｶｾｯﾄ形 | 元 員数: 3; 元 単位: 台; 元 代価: 0 | 見積
冷房能力 6.28kw暖房能力 10.93kw
吸込ﾊﾟﾈﾙ、ﾛﾝｸﾞﾗｲﾌﾌｨﾙﾀｰ
他附属品一式共
外気処理エアハン | AHU-1天井埋込ダクト型 | 元 員数: 3; 元 単位: 台; 元 代価: 0 | 見積
冷房能力 14.0kw暖房能力 11.9kw
プレフィルター他附属品一式共
ｶﾞｽﾋｰﾄﾎﾟﾝﾌﾟｴｱｺﾝ | GHP-1ﾋﾞﾙ用ﾏﾙﾁ 冷媒R410A | 元 員数: 1; 元 単位: 台; 元 代価: 0 | 見積
(特老事務室系統室外機） | 冷房能力 56.0kw暖房能力 63.0kw
集中ｺﾝﾄﾛｰﾗｰ、ﾀｲﾏｰ他附属品一式共
ｶﾞｽﾋｰﾄﾎﾟﾝﾌﾟｴｱｺﾝ | GHP-1A天井ｶｾｯﾄ4方向形 | 元 員数: 3; 元 単位: 台; 元 代価: 0 | 見積
(室内機） | 冷房能力 5.6kw暖房能力 6.3kw
化粧ﾊﾟﾈﾙ他附属品共
ｶﾞｽﾋｰﾄﾎﾟﾝﾌﾟｴｱｺﾝ | GHP-1B天井ｶｾｯﾄ4方向形 | 元 員数: 1; 元 単位: 台; 元 代価: 0 | 見積
(室内機） | 冷房能力 11.2kw暖房能力 12.5kw
化粧ﾊﾟﾈﾙ他附属品共
ｶﾞｽﾋｰﾄﾎﾟﾝﾌﾟｴｱｺﾝ | GHP-1C天井ｶｾｯﾄ2方向形 | 元 員数: 1; 元 単位: 台; 元 代価: 0 | 見積
(室内機） | 冷房能力 2.2kw暖房能力 2.5kw
化粧ﾊﾟﾈﾙ他附属品共
ｶﾞｽﾋｰﾄﾎﾟﾝﾌﾟｴｱｺﾝ | GHP-1D天井ｶｾｯﾄ2方向形 | 元 員数: 1; 元 単位: 台; 元 代価: 0 | 見積
(室内機） | 冷房能力 3.6kw暖房能力 4.2kw
化粧ﾊﾟﾈﾙ他附属品共
ｶﾞｽﾋｰﾄﾎﾟﾝﾌﾟｴｱｺﾝ | GHP-1E天井ｶｾｯﾄ2方向形 | 元 員数: 3; 元 単位: 台; 元 代価: 0 | 見積
(室内機） | 冷房能力 4.5kw暖房能力 5.0kw
化粧ﾊﾟﾈﾙ他附属品共
ｶﾞｽﾋｰﾄﾎﾟﾝﾌﾟｴｱｺﾝ | GHP-1F天井ｶｾｯﾄ2方向形 | 元 員数: 1; 元 単位: 台; 元 代価: 0 | 見積
(室内機） | 冷房能力 5.6kw暖房能力 6.3kw
化粧ﾊﾟﾈﾙ他附属品共
ｶﾞｽﾋｰﾄﾎﾟﾝﾌﾟｴｱｺﾝ | GHP-2ﾋﾞﾙ用ﾏﾙﾁ 冷媒R410A | 元 員数: 1; 元 単位: 台; 元 代価: 0 | 見積
(特老地域交流室系統室外機） | 冷房能力 71.0kw暖房能力 80.0kw
分岐管、室外機架台、ﾌｰﾄﾞ
他附属品一式共
ｶﾞｽﾋｰﾄﾎﾟﾝﾌﾟｴｱｺﾝ | GHP-2A天井ｶｾｯﾄ4方向形 | 元 員数: 3; 元 単位: 台; 元 代価: 0 | 見積
(室内機） | 冷房能力 8.0kw暖房能力 9.0kw
化粧ﾊﾟﾈﾙ他附属品共
ｶﾞｽﾋｰﾄﾎﾟﾝﾌﾟｴｱｺﾝ | GHP-2B天井ｶｾｯﾄ2方向形 | 元 員数: 1; 元 単位: 台; 元 代価: 0 | 見積
(室内機） | 冷房能力 3.6kw暖房能力 4.2kw
化粧ﾊﾟﾈﾙ他附属品共
ｶﾞｽﾋｰﾄﾎﾟﾝﾌﾟｴｱｺﾝ | GHP-2C天井埋込形 | 元 員数: 1; 元 単位: 台; 元 代価: 0 | 見積
(室内機） | 冷房能力 2.8kw暖房能力 3.2kw
ﾄﾞﾚﾝｱｯﾌﾟｷｯﾄ他附属品共
ｶﾞｽﾋｰﾄﾎﾟﾝﾌﾟｴｱｺﾝ | GHP-2D天井埋込形 | 元 員数: 1; 元 単位: 台; 元 代価: 0 | 見積
(室内機） | 冷房能力 7.1kw暖房能力 8.0kw
ﾄﾞﾚﾝｱｯﾌﾟｷｯﾄ他附属品共
ｶﾞｽﾋｰﾄﾎﾟﾝﾌﾟｴｱｺﾝ | GHP-2E | 元 員数: 1; 元 単位: 台; 元 代価: 0 | 見積
(室内機） | 天井埋込形加湿器付外気処理機
冷房能力 22.4kw暖房能力 21.2kw
自然気化式加湿器ﾛﾝｸﾞﾗｲﾌﾌｨﾙﾀｰ
他附属品共
ｶﾞｽﾋｰﾄﾎﾟﾝﾌﾟｴｱｺﾝ | GHP-3ﾋﾞﾙ用ﾏﾙﾁ 冷媒R410A | 元 員数: 1; 元 単位: 台; 元 代価: 0 | 見積
(福祉ｾﾝﾀｰ系統室外機） | 冷房能力 85.0kw暖房能力 95.0kw
分岐管、室外機架台、ﾌｰﾄﾞ
集中ｺﾝﾄﾛｰﾗｰ、ﾀｲﾏｰ他附属品一式共
ｶﾞｽﾋｰﾄﾎﾟﾝﾌﾟｴｱｺﾝ | GHP-3A天井ｶｾｯﾄ4方向形 | 元 員数: 2; 元 単位: 台; 元 代価: 0 | 見積
(室内機） | 冷房能力 5.6kw暖房能力 6.3kw
化粧ﾊﾟﾈﾙ他附属品共
ｶﾞｽﾋｰﾄﾎﾟﾝﾌﾟｴｱｺﾝ | GHP-3B天井ｶｾｯﾄ4方向形 | 元 員数: 2; 元 単位: 台; 元 代価: 0 | 見積
(室内機） | 冷房能力 8.0kw暖房能力 9.0kw
化粧ﾊﾟﾈﾙ他附属品共
ｶﾞｽﾋｰﾄﾎﾟﾝﾌﾟｴｱｺﾝ | GHP-3C天井ｶｾｯﾄ2方向形 | 元 員数: 2; 元 単位: 台; 元 代価: 0 | 見積
(室内機） | 冷房能力 2.2kw暖房能力 2.5kw
化粧ﾊﾟﾈﾙ他附属品共
ｶﾞｽﾋｰﾄﾎﾟﾝﾌﾟｴｱｺﾝ | GHP-3D天井ｶｾｯﾄ2方向形 | 元 員数: 1; 元 単位: 台; 元 代価: 0 | 見積
(室内機） | 冷房能力 3.6kw暖房能力 4.2kw
化粧ﾊﾟﾈﾙ他附属品共
ｶﾞｽﾋｰﾄﾎﾟﾝﾌﾟｴｱｺﾝ | GHP-3E天井ｶｾｯﾄ2方向形 | 元 員数: 6; 元 単位: 台; 元 代価: 0 | 見積
(室内機） | 冷房能力 4.5kw暖房能力 5.0kw
化粧ﾊﾟﾈﾙ他附属品共
ｶﾞｽﾋｰﾄﾎﾟﾝﾌﾟｴｱｺﾝ | GHP-3F天井埋込形 | 元 員数: 1; 元 単位: 台; 元 代価: 0 | 見積
(室内機） | 冷房能力 3.6kw暖房能力 4.2kw
ﾄﾞﾚﾝｱｯﾌﾟｷｯﾄ他附属品共
ｶﾞｽﾋｰﾄﾎﾟﾝﾌﾟｴｱｺﾝ | GHP-3G | 元 員数: 1; 元 単位: 台; 元 代価: 0 | 見積
(室内機） | 天井埋込形加湿器付外気処理機
冷房能力 14.0kw暖房能力 13.2kw
自然気化式加湿器ﾛﾝｸﾞﾗｲﾌﾌｨﾙﾀｰ
他附属品共
試運転調整費 |  | 元 員数: 1; 元 単位: 式; 元 代価: 0 | 見積
ﾏﾙﾁｴｱｺﾝ | EHP-1高暖房形 | 元 員数: 1; 元 単位: 台; 元 代価: 0 | 見積
(洗浄ｺｰﾅｰ系統室外機） | 冷房能力 14.0kw暖房能力 16.0kw
室外機架台、防雪屋根
他附属品一式共
ﾏﾙﾁｴｱｺﾝ | EHP-1A天井ｶｾｯﾄ2方向形 | 元 員数: 1; 元 単位: 台; 元 代価: 0 | 見積
(室内機） | 冷房能力 4.5kw暖房能力 5.0kw
化粧ﾊﾟﾈﾙ他附属品共
ﾏﾙﾁｴｱｺﾝ | EHP-1B天井ｶｾｯﾄ2方向形 | 元 員数: 1; 元 単位: 台; 元 代価: 0 | 見積
(室内機） | 冷房能力 9.0kw暖房能力 10.0kw
化粧ﾊﾟﾈﾙ他附属品共
ﾏﾙﾁｴｱｺﾝ | EHP-2高暖房形 | 元 員数: 1; 元 単位: 台; 元 代価: 0 | 見積
(栄養管理事務所系統室外機） | 冷房能力 16.0kw暖房能力 18.0kw
室外機架台、防雪屋根
他附属品一式共
ﾏﾙﾁｴｱｺﾝ | EHP-2A天井ｶｾｯﾄ2方向形 | 元 員数: 2; 元 単位: 台; 元 代価: 0 | 見積
(室内機） | 冷房能力 2.8kw暖房能力 3.2kw
化粧ﾊﾟﾈﾙ他附属品共
ﾏﾙﾁｴｱｺﾝ | EHP-2B天井ｶｾｯﾄ2方向形 | 元 員数: 1; 元 単位: 台; 元 代価: 0 | 見積
(室内機） | 冷房能力 3.6kw暖房能力 4.0kw
化粧ﾊﾟﾈﾙ他附属品共
ﾏﾙﾁｴｱｺﾝ | EHP-2C天井ｶｾｯﾄ2方向形 | 元 員数: 1; 元 単位: 台; 元 代価: 0 | 見積
(室内機） | 冷房能力 7.1kw暖房能力 8.0kw
化粧ﾊﾟﾈﾙ他附属品共
ﾏﾙﾁｴｱｺﾝ | EHP-3高暖房形 | 元 員数: 1; 元 単位: 台; 元 代価: 0 | 見積
(洗浄ｺｰﾅｰ系統室外機） | 冷房能力 11.2kw暖房能力 12.5kw
室外機架台、防雪屋根
他附属品一式共
ﾏﾙﾁｴｱｺﾝ | EHP-3A天井ｶｾｯﾄ2方向形 | 元 員数: 1; 元 単位: 台; 元 代価: 0 | 見積
(室内機） | 冷房能力 3.6kw暖房能力 4.0kw
化粧ﾊﾟﾈﾙ他附属品共
ﾏﾙﾁｴｱｺﾝ | EHP-3B天井埋込ﾀﾞｸﾄ形 | 元 員数: 1; 元 単位: 台; 元 代価: 0 | 見積
(室内機） | 冷房能力 5.6kw暖房能力 6.3kw
ﾄﾞﾚﾝｱｯﾌﾟｷｯﾄ他附属品共
ﾊﾟｯｹｰｼﾞｴｱｺﾝ | EHP-4厨房用天吊露出高暖房形 | 元 員数: 1; 元 単位: 台; 元 代価: 0 | 見積
冷房能力 7.1kw暖房能力 8.0kw
ワイヤードリモコン
ﾄﾞﾚﾝｱｯﾌﾟｷｯﾄ他附属品共
ﾊﾟｯｹｰｼﾞｴｱｺﾝ | EHP-5厨房用天吊露出高暖房形 | 元 員数: 3; 元 単位: 台; 元 代価: 0 | 見積
冷房能力 12.5kw暖房能力 14.0kw
ワイヤードリモコン
ﾄﾞﾚﾝｱｯﾌﾟｷｯﾄ他附属品共
ＦＦ温風暖房機 | FH-1ガス焚床置形 | 元 員数: 1; 元 単位: 台; 元 代価: 0 | 見積
暖房能力 2.88kw
薄型給排気筒及びﾄｯﾌﾟ共
温風暖房機 | FH-2壁掛形 | 元 員数: 2; 元 単位: 台; 元 代価: 0 | 見積
暖房能力 2.2kw
ワイヤレスリモコン共
ブースターコイル | BC-1外気処理温水ｺｲﾙ | 元 員数: 2; 元 単位: 台; 元 代価: 0 | 見積
暖房能力 17.4kw附属品共
附属品共
煙道新設工事 | 3.2t×250φ | 元 員数: 1; 元 単位: 式; 元 代価: 0 | 見積
煙道断熱工事 | [9 empty] | 別紙明細-20 | bar: 元 員数 to 元 単位
機器搬入据付費 | [9 empty] | 別紙明細-21 | bar: 元 員数 to 元 単位
小計 |  | 元 代価: 0
②配管設備
【冷媒管】
冷媒用被覆銅管 (液管 保温8mm) | 6.4φ | 元 員数: 27; 元 単位: ｍ; 元 代価: 0 | 県単価機械3月224
冷媒用被覆銅管 (液管 保温8mm) | 9.5φ | 元 員数: 240; 元 単位: ｍ; 元 代価: 0 | 県単価機械3月224
冷媒用被覆銅管 (液管 保温10mm) | 12.7φ | 元 員数: 29; 元 単位: ｍ; 元 代価: 0 | 県単価機械3月224
冷媒用被覆銅管 (液管 保温10mm) | 15.9φ | 元 員数: 15; 元 単位: ｍ; 元 代価: 0 | 県単価機械3月224
冷媒用被覆銅管 (液管 保温10mm) | 19.1φ | 元 員数: 8; 元 単位: ｍ; 元 代価: 0 | 県単価機械3月224
冷媒用被覆銅管 (液管 保温10mm) | 22.2φ | 元 員数: 3; 元 単位: ｍ; 元 代価: 0 | 県単価機械3月224
冷媒用被覆銅管 (ｶﾞｽ管 保温20mm) | 12.7φ | 元 員数: 90; 元 単位: ｍ; 元 代価: 0 | 県単価機械3月224
冷媒用被覆銅管 (ｶﾞｽ管 保温20mm) | 15.9φ | 元 員数: 175; 元 単位: ｍ; 元 代価: 0 | 県単価機械3月224
冷媒用被覆銅管 (ｶﾞｽ管 保温20mm) | 22.2φ | 元 員数: 3; 元 単位: ｍ; 元 代価: 0 | 県単価機械3月224
冷媒用被覆銅管 (ｶﾞｽ管 保温20mm) | 25.4φ | 元 員数: 29; 元 単位: ｍ; 元 代価: 0 | 県単価機械3月224
冷媒用被覆銅管 (ｶﾞｽ管 保温20mm) | 28.6φ | 元 員数: 14; 元 単位: ｍ; 元 代価: 0 | 県単価機械3月224
冷媒用被覆銅管 (ｶﾞｽ管 保温20mm) | 31.8φ | 元 員数: 8; 元 単位: ｍ; 元 代価: 0 | 県単価機械3月224
冷媒用被覆銅管 (ｶﾞｽ管 保温20mm) | 38.1φ | 元 員数: 5; 元 単位: ｍ; 元 代価: 0 | 県単価機械3月224
【ドレン管】
硬質塩化ﾋﾞﾆﾙ管(VP) | 屋内一般 25φ | 元 員数: 166; 元 単位: ｍ; 元 代価: 0 | 県単価機械3月221
硬質塩化ﾋﾞﾆﾙ管(VP) | 屋内一般 40φ | 元 員数: 8; 元 単位: ｍ; 元 代価: 0 | 県単価機械3月221
【温水管】
配管用炭素鋼鋼管(白) | 屋内一般 32A | 元 員数: 6; 元 単位: ｍ; 元 代価: 0 | 県単価機械3月200
配管用炭素鋼鋼管(白) | 屋内一般 50A | 元 員数: 7; 元 単位: ｍ; 元 代価: 0 | 県単価機械3月200
配管用炭素鋼鋼管(白) | 機械室 20A | 元 員数: 10; 元 単位: ｍ; 元 代価: 0 | 県単価機械3月200
配管用炭素鋼鋼管(白) | 機械室 25A | 元 員数: 1; 元 単位: ｍ; 元 代価: 0 | 県単価機械3月200
配管用炭素鋼鋼管(白) | 機械室 65A | 元 員数: 21; 元 単位: ｍ; 元 代価: 0 | 県単価機械3月200
【冷温水管】
配管用炭素鋼鋼管(白) | 屋内一般 20A | 元 員数: 95; 元 単位: ｍ; 元 代価: 0 | 県単価機械3月200
配管用炭素鋼鋼管(白) | 屋内一般 25A | 元 員数: 10; 元 単位: ｍ; 元 代価: 0 | 県単価機械3月200
三方弁装置 | 25×25 | 元 員数: 3; 元 単位: 組; 元 代価: 0 | 県単価機械3月16
三方弁装置 | 32×25 | 元 員数: 2; 元 単位: 組; 元 代価: 0 | 県単価機械3月16
三方弁装置 | 65×50 | 元 員数: 1; 元 単位: 組; 元 代価: 0 | 県単価機械3月16
青銅仕切弁 | GV 5K 20A | 元 員数: 5; 元 単位: 個; 元 代価: 0 | 県単価機械3月4
青銅仕切弁 | GV 5K 25A | 元 員数: 1; 元 単位: 個; 元 代価: 0 | 県単価機械3月4
ｺﾞﾑｼｰﾄﾊﾞﾀﾌﾗｲ弁 | 10K(ｳｪﾊｰ･ｱﾙﾐ) 65A | 元 員数: 10; 元 単位: 個; 元 代価: 0 | 県単価機械3月14
逆止弁 | CV 10K 65A | 元 員数: 2; 元 単位: 個; 元 代価: 0 | 県単価機械3月11
防振接手 | 玉形 65A | 元 員数: 4; 元 単位: 個; 元 代価: 0 | 県単価機械3月21
自動エア抜き弁 | AV 20A | 元 員数: 2; 元 単位: 個; 元 代価: 0 | 県単価機械3月15
圧力計 |  | 元 員数: 6; 元 単位: 個; 元 代価: 0 | 県単価機械3月22
温度計 |  | 元 員数: 6; 元 単位: 個; 元 代価: 0 | 県単価機械3月23
はつり補修費 | [9 empty] | 別紙明細-22 | bar: 元 員数 to 元 単位
保温工事 | [9 empty] | 別紙明細-23 | bar: 元 員数 to 元 単位
塗装工事 | [9 empty] | 別紙明細-24 | bar: 元 員数 to 元 単位
配管切断接続費 | [9 empty] | 別紙明細-25 | bar: 元 員数 to 元 単位
冷媒管防火区画貫通処理 | [9 empty] | 別紙明細-26 | bar: 元 員数 to 元 単位
FC廻りバルブ取付費 | [9 empty] | 別紙明細-27 | bar: 元 員数 to 元 単位
小計 |  | 元 代価: 0
③ダクト設備
ｽﾊﾟｲﾗﾙﾀﾞｸﾄ | 200φ | 元 員数: 14; 元 単位: ｍ; 元 代価: 0 | 県単価機械3月114
ｽﾊﾟｲﾗﾙﾀﾞｸﾄ | 250φ | 元 員数: 56; 元 単位: ｍ; 元 代価: 0 | 県単価機械3月114
ｽﾊﾟｲﾗﾙﾀﾞｸﾄ | 300φ | 元 員数: 4; 元 単位: ｍ; 元 代価: 0 | 県単価機械3月114
ｽﾊﾟｲﾗﾙﾀﾞｸﾄ | 350φ | 元 員数: 6; 元 単位: ｍ; 元 代価: 0 | 県単価機械3月114
風量調節ﾀﾞﾝﾊﾟｰ | VD 300φ | 元 員数: 1; 元 単位: 個; 元 代価: 0 | 県単価機械3月124
風量調節ﾀﾞﾝﾊﾟｰ | VD 350φ | 元 員数: 1; 元 単位: 個; 元 代価: 0 | 県単価機械3月124
防火ﾀﾞﾝﾊﾟｰ | FD 500×250 | 元 員数: 1; 元 単位: 個; 元 代価: 0 | 県単価機械3月126
防火ﾀﾞﾝﾊﾟｰ | FD 250φ | 元 員数: 2; 元 単位: 個; 元 代価: 0 | 県単価機械3月126
制気口 | VHS 500×150 | 元 員数: 10; 元 単位: 個; 元 代価: 0 | 県単価機械3月118
制気口 | VHS 500×500 | 元 員数: 3; 元 単位: 個; 元 代価: 0 | 県単価機械3月118
制気口 | VHS 700×150 | 元 員数: 6; 元 単位: 個; 元 代価: 0 | 県単価機械3月118
制気口 | VHS 750×300 | 元 員数: 1; 元 単位: 個; 元 代価: 0 | 県単価機械3月118
制気口 | VHS 900×150 | 元 員数: 2; 元 単位: 個; 元 代価: 0 | 県単価機械3月118
制気口 | BL-D 2000L | 元 員数: 2; 元 単位: 個; 元 代価: 0 | 県単価機械3月120
制気口 | BL-T 2000L | 元 員数: 1; 元 単位: 個; 元 代価: 0 | 県単価機械3月120
制気口 | GVS(F付) 1000×200 | 元 員数: 3; 元 単位: 個; 元 代価: 0 | 県単価機械3月122
制気口 | GVS 400×400 | 元 員数: 1; 元 単位: 個; 元 代価: 0 | 県単価機械3月122
ﾀﾞｸﾄ用たわみ継手 |  | 元 員数: 8; 元 単位: ｍ; 元 代価: 0 | 県単価機械3月112
共板ﾌﾗﾝｼﾞ工法ﾀﾞｸﾄ | 0.5mm ｲﾝｻｰﾄ無 | 元 員数: 4; 元 単位: ㎡; 元 代価: 0 | 県単価機械3月113
共板ﾌﾗﾝｼﾞ工法ﾀﾞｸﾄ | 0.6mm ｲﾝｻｰﾄ無 | 元 員数: 12; 元 単位: ㎡; 元 代価: 0 | 県単価機械3月113
共板ﾌﾗﾝｼﾞ工法ﾀﾞｸﾄ | 0.8mm ｲﾝｻｰﾄ無 | 元 員数: 3; 元 単位: ㎡; 元 代価: 0 | 県単価機械3月113
ｱﾝｸﾞﾙﾌﾗﾝｼﾞ工法ﾀﾞｸﾄ | 1.0mm ｲﾝｻｰﾄ無 | 元 員数: 4; 元 単位: ㎡; 元 代価: 0 | 県単価機械3月113
制気口ﾎﾞｯｸｽ | [9 empty] | 別紙明細-28 | bar: 元 員数 to 元 単位
消音ﾁｬﾝﾊﾞｰ | [9 empty] | 別紙明細-29 | bar: 元 員数 to 元 単位
保温工事 | [9 empty] | 別紙明細-30 | bar: 元 員数 to 元 単位
小計 |  | 元 代価: 0
④総合調整費
総合調整費 | [9 empty] | 別紙明細-31 | bar: 元 員数 to 元 単位
小計 |  | 元 代価: 0
計 |  | 元 代価: 0
９．床暖房設備工事
温水循環ﾎﾟﾝﾌﾟ | PH 2 ライン形 | 元 員数: 1; 元 単位: 台; 元 代価: 0 | 見積
（床暖房系統） | 32φ×60L/min×0.75kw
圧力計・連成計共
熱交換機 | HE 1 ﾌﾟﾚｰﾄ式 | 元 員数: 1; 元 単位: 台; 元 代価: 0 | 見積
（床暖房系統） | 一次側60℃Δｔ17℃ 二次側52℃Δｔ10℃
膨張タンク | TE 4 密閉式 | 元 員数: 1; 元 単位: 台; 元 代価: 0 | 見積
（床暖房系統） | ﾀﾝｸ容量 96.0L
機器据付費 | [9 empty] | 別紙明細-32 | bar: 元 員数 to 元 単位
【温水管】
配管用炭素鋼鋼管(白) | 屋内一般 20A | 元 員数: 3; 元 単位: ｍ; 元 代価: 0 | 県単価機械3月200
配管用炭素鋼鋼管(白) | 機械室 20A | 元 員数: 8; 元 単位: ｍ; 元 代価: 0 | 県単価機械3月200
配管用炭素鋼鋼管(白) | 機械室 25A | 元 員数: 1; 元 単位: ｍ; 元 代価: 0 | 県単価機械3月200
配管用炭素鋼鋼管(白) | 機械室 65A | 元 員数: 1; 元 単位: ｍ; 元 代価: 0 | 県単価機械3月200
青銅仕切弁 | GV 5K 20A | 元 員数: 2; 元 単位: 個; 元 代価: 0 | 県単価機械3月4
青銅仕切弁 | GV 5K 25A | 元 員数: 1; 元 単位: 個; 元 代価: 0 | 県単価機械3月4
ｺﾞﾑｼｰﾄﾊﾞﾀﾌﾗｲ弁 | 10K(ｳｪﾊｰ･ｱﾙﾐ) 65A | 元 員数: 2; 元 単位: 個; 元 代価: 0 | 県単価機械3月14
逆止弁 | CV 10K 65A | 元 員数: 1; 元 単位: 個; 元 代価: 0 | 県単価機械3月11
防振接手 | 玉形 65A | 元 員数: 2; 元 単位: 個; 元 代価: 0 | 県単価機械3月21
自動エア抜き弁 | AV 20A | 元 員数: 2; 元 単位: 個; 元 代価: 0 | 県単価機械3月15
圧力計 |  | 元 員数: 2; 元 単位: 個; 元 代価: 0 | 県単価機械3月22
配管切断接続費 | [9 empty] | 別紙明細-33 | bar: 元 員数 to 元 単位
保温工事 | [9 empty] | 別紙明細-34 | bar: 元 員数 to 元 単位
塗装工事 | [9 empty] | 別紙明細-35 | bar: 元 員数 to 元 単位
ヘッダー２次側工事 | [9 empty] | 見積 | bar: 元 員数 to 元 単位
計 |  | 元 代価: 0
10．換気設備工事
①機器設備
天井換気扇 | FV 1 低騒音形ﾌﾗｯﾄｲﾝﾃﾘｱﾀｲﾌﾟ | 元 員数: 3; 元 単位: 台; 元 代価: 0 | 見積
100φ×40m3/h×80pa
湿度ｽｲｯﾁ（埋込形） |  | 元 員数: 3; 元 単位: 個; 元 代価: 0 | 見積
天井換気扇 | FV 2 低騒音形ﾌﾗｯﾄｲﾝﾃﾘｱﾀｲﾌﾟ | 元 員数: 38; 元 単位: 台; 元 代価: 0 | 見積
100φ×100m3/h×80pa
湿度ｽｲｯﾁ（埋込形） |  | 元 員数: 5; 元 単位: 個; 元 代価: 0 | 見積
天井換気扇 | FV 3 低騒音形ﾌﾗｯﾄｲﾝﾃﾘｱﾀｲﾌﾟ | 元 員数: 2; 元 単位: 台; 元 代価: 0 | 見積
100φ×150m3/h×50pa
天井換気扇 | FV 4 低騒音形ﾌﾗｯﾄｲﾝﾃﾘｱﾀｲﾌﾟ | 元 員数: 10; 元 単位: 台; 元 代価: 0 | 見積
150φ×150m3/h×100pa
湿度ｽｲｯﾁ（埋込形） |  | 元 員数: 1; 元 単位: 個; 元 代価: 0 | 見積
天井換気扇 | FV 5 低騒音形ﾌﾗｯﾄｲﾝﾃﾘｱﾀｲﾌﾟ | 元 員数: 1; 元 単位: 台; 元 代価: 0 | 見積
150φ×200m3/h×100pa
湿度ｽｲｯﾁ（埋込形） |  | 元 員数: 1; 元 単位: 個; 元 代価: 0 | 見積
天井換気扇 | FV 6 低騒音形ﾌﾗｯﾄｲﾝﾃﾘｱﾀｲﾌﾟ | 元 員数: 5; 元 単位: 台; 元 代価: 0 | 見積
150φ×250m3/h×50pa
湿度ｽｲｯﾁ（埋込形） |  | 元 員数: 1; 元 単位: 個; 元 代価: 0 | 見積
天井換気扇 | FV 7 低騒音形ﾌﾗｯﾄｲﾝﾃﾘｱﾀｲﾌﾟ | 元 員数: 4; 元 単位: 台; 元 代価: 0 | 見積
150φ×300m3/h×100pa
湿度ｽｲｯﾁ（埋込形） |  | 元 員数: 1; 元 単位: 個; 元 代価: 0 | 見積
天井換気扇 | FV 8 低騒音形ﾌﾗｯﾄｲﾝﾃﾘｱﾀｲﾌﾟ | 元 員数: 1; 元 単位: 台; 元 代価: 0 | 見積
150φ×400m3/h×80pa
天井換気扇 | FV 9 低騒音形ﾌﾗｯﾄｲﾝﾃﾘｱﾀｲﾌﾟ | 元 員数: 1; 元 単位: 台; 元 代価: 0 | 見積
150φ×500m3/h×100pa
天井換気扇 | FV 10 低騒音形ﾌﾗｯﾄｲﾝﾃﾘｱﾀｲﾌﾟ | 元 員数: 1; 元 単位: 台; 元 代価: 0 | 見積
150φ×550m3/h×80pa
天井換気扇 | FV 11 低騒音形ｵｰﾙﾌﾟﾗｽﾁｯｸ製 | 元 員数: 1; 元 単位: 台; 元 代価: 0 | 見積
100φ×100m3/h×50pa
天井換気扇 | FV 12 低騒音形ｵｰﾙﾌﾟﾗｽﾁｯｸ製 | 元 員数: 1; 元 単位: 台; 元 代価: 0 | 見積
150φ×300m3/h×80pa
天井換気扇 | FV 13 低騒音形ｵｰﾙ金属製 | 元 員数: 5; 元 単位: 台; 元 代価: 0 | 見積
150φ×250m3/h×100pa
天井換気扇 | FV 14 低騒音形ｵｰﾙ金属製 | 元 員数: 3; 元 単位: 台; 元 代価: 0 | 見積
150φ×300m3/h×80pa
天井換気扇 | FV 15 低騒音形ｵｰﾙ金属製 | 元 員数: 1; 元 単位: 台; 元 代価: 0 | 見積
150φ×300m3/h×100pa
中間換気扇 | FV 17 ｵｰﾙﾌﾟﾗｽﾁｯｸ製 高静圧形 | 元 員数: 4; 元 単位: 台; 元 代価: 0 | 見積
100φ×100m3/h×100pa
排気ｸﾞﾘﾙ（風量調節機能付）×2個
湿度ｽｲｯﾁ（埋込形） |  | 元 員数: 2; 元 単位: 個; 元 代価: 0 | 見積
パイプ用ファン | FV 18 丸形格子ｸﾞﾘﾙ | 元 員数: 1; 元 単位: 台; 元 代価: 0 | 見積
100φ×60m3/h×5pa
空調換気扇 | HEU 1 天井ｶｾｯﾄ形 ﾏｲｺﾝﾀｲﾌﾟ | 元 員数: 3; 元 単位: 台; 元 代価: 0 | 見積
100φ×120m3/h×100pa
ｲﾝﾃﾘｱﾊﾟﾈﾙ、ｺﾝﾊﾟｸﾄﾘﾓｺﾝ
防振吊金具共
空調換気扇 | HEU 2 天井埋込形 ﾏｲｺﾝﾀｲﾌﾟ | 元 員数: 1; 元 単位: 台; 元 代価: 0 | 見積
150φ×200m3/h×150pa
ｺﾝﾊﾟｸﾄﾘﾓｺﾝ、防振吊金具共
空調換気扇 | HEU 3 天井埋込形 ﾏｲｺﾝﾀｲﾌﾟ | 元 員数: 1; 元 単位: 台; 元 代価: 0 | 見積
150φ×300m3/h×150pa
ｺﾝﾊﾟｸﾄﾘﾓｺﾝ、防振吊金具共
空調換気扇 | HEU 4 天井埋込形 ﾏｲｺﾝﾀｲﾌﾟ | 元 員数: 1; 元 単位: 台; 元 代価: 0 | 見積
200φ×500m3/h×150pa
ｺﾝﾊﾟｸﾄﾘﾓｺﾝ、防振吊金具共
空調換気扇 | HEU 5 天井埋込形 ﾏｲｺﾝﾀｲﾌﾟ | 元 員数: 1; 元 単位: 台; 元 代価: 0 | 見積
200φ×600m3/h×150pa
ｺﾝﾊﾟｸﾄﾘﾓｺﾝ、防振吊金具共
空調換気扇 | HEU 6 天井埋込形 ﾏｲｺﾝﾀｲﾌﾟ | 元 員数: 1; 元 単位: 台; 元 代価: 0 | 見積
200φ×650m3/h×150pa
ｺﾝﾊﾟｸﾄﾘﾓｺﾝ、防振吊金具共
空調換気扇 | HEU 7 天井埋込形 ﾏｲｺﾝﾀｲﾌﾟ | 元 員数: 1; 元 単位: 台; 元 代価: 0 | 見積
250φ×1000m3/h×150pa
ｺﾝﾊﾟｸﾄﾘﾓｺﾝ、防振吊金具共
有圧換気扇 | FE 1 業務用格子ﾀｲﾌﾟ | 元 員数: 1; 元 単位: 台; 元 代価: 0 | 見積
電動ｼｬｯﾀｰ付
300φ×1300m3/h×20pa
排風機 | FE 2 ｽﾄﾚｰﾄｼﾛｯｺﾌｧﾝ | 元 員数: 7; 元 単位: 台 | 見積
天吊埋込消音形
150φ×200m3/h×140pa
防振吊金具共
排風機 | FE 3 ｽﾄﾚｰﾄｼﾛｯｺﾌｧﾝ | 元 員数: 1; 元 単位: 台; 元 代価: 0 | 見積
天吊埋込消音形耐湿ﾀｲﾌﾟ
200φ×900m3/h×150pa
防振吊金具共
排風機 | FE 4 ｽﾄﾚｰﾄｼﾛｯｺﾌｧﾝ | 元 員数: 2; 元 単位: 台; 元 代価: 0 | 見積
天吊埋込厨房用
250φ×1300m3/h×200pa
防振吊金具共
排風機 | FE 5 片吸込ｼﾛｯｺﾌｧﾝ 天吊形 | 元 員数: 2; 元 単位: 台; 元 代価: 0 | 見積
№2 ×4200m3/h×300pa×1.5kw
ｽﾌﾟﾘﾝｸﾞ防振吊金具共
有圧換気扇 | FS 1 業務用ﾒｯｼｭﾀｲﾌﾟ 電動ｼｬｯﾀｰ付 | 元 員数: 1; 元 単位: 台; 元 代価: 0 | 見積
400φ×1700m3/h×20pa
耐熱80℃ 天吊型 防振架台共
送風機 | FS 2 片吸込ｼﾛｯｺﾌｧﾝ 天吊型 | 元 員数: 2; 元 単位: 台; 元 代価: 0 | 見積
№2 ×4200m3/h×390pa×1.5kw
ｽﾌﾟﾘﾝｸﾞ防振架台共
機器据付費 | [9 empty] | 別紙明細-36 | bar: 元 員数 to 元 単位
小計 |  | 元 代価: 0
②ダクト設備
ｽﾊﾟｲﾗﾙﾀﾞｸﾄ | 100φ | 元 員数: 210; 元 単位: ｍ; 元 代価: 0 | 県単価機械3月114
ｽﾊﾟｲﾗﾙﾀﾞｸﾄ | 150φ | 元 員数: 234; 元 単位: ｍ; 元 代価: 0 | 県単価機械3月114
ｽﾊﾟｲﾗﾙﾀﾞｸﾄ | 200φ | 元 員数: 67; 元 単位: ｍ; 元 代価: 0 | 県単価機械3月114
ｽﾊﾟｲﾗﾙﾀﾞｸﾄ | 250φ | 元 員数: 15; 元 単位: ｍ; 元 代価: 0 | 県単価機械3月114
ｽﾊﾟｲﾗﾙﾀﾞｸﾄ | 300φ | 元 員数: 5; 元 単位: ｍ; 元 代価: 0 | 県単価機械3月114
制気口 | PZ-N15FGP3 | 元 員数: 12; 元 単位: 個; 元 代価: 0 | 代価表
制気口 | PZ-N20FGP3 | 元 員数: 8; 元 単位: 個; 元 代価: 0 | 代価表
制気口 | PZ-N25FGP3 | 元 員数: 2; 元 単位: 個; 元 代価: 0 | 代価表
制気口 | P-13GL6 | 元 員数: 28; 元 単位: 個; 元 代価: 0 | 代価表
制気口 | P-18GL6 | 元 員数: 4; 元 単位: 個; 元 代価: 0 | 代価表
制気口 | P-23GL6 | 元 員数: 7; 元 単位: 個; 元 代価: 0 | 代価表
制気口 | PZ-N20ＷG2 | 元 員数: 2; 元 単位: 個; 元 代価: 0 | 代価表
パイプフード(SUS) | 防風板付ギャラ利付 100φ | 元 員数: 2; 元 単位: 個; 元 代価: 0 | 代価表
防火ﾀﾞﾝﾊﾟｰ | FD 100φ | 元 員数: 14; 元 単位: 個; 元 代価: 0 | 県単価機械3月126
防火ﾀﾞﾝﾊﾟｰ | FD 150φ | 元 員数: 15; 元 単位: 個; 元 代価: 0 | 県単価機械3月126
防火ﾀﾞﾝﾊﾟｰ | FD 200φ | 元 員数: 2; 元 単位: 個; 元 代価: 0 | 県単価機械3月126
防火ﾀﾞﾝﾊﾟｰ | FD 250φ | 元 員数: 2; 元 単位: 個; 元 代価: 0 | 県単価機械3月126
防火ﾀﾞﾝﾊﾟｰ | FD 550×350 | 元 員数: 1; 元 単位: 個; 元 代価: 0 | 県単価機械3月126
防火ﾀﾞﾝﾊﾟｰ | FD 650×250 | 元 員数: 1; 元 単位: 個; 元 代価: 0 | 県単価機械3月126
防火ﾀﾞﾝﾊﾟｰ | FD 900×350 | 元 員数: 1; 元 単位: 個; 元 代価: 0 | 県単価機械3月126
ﾀﾞｸﾄ用たわみ継手 |  | 元 員数: 21; 元 単位: ｍ; 元 代価: 0 | 県単価機械3月112
共板ﾌﾗﾝｼﾞ工法ﾀﾞｸﾄ | 0.6mm ｲﾝｻｰﾄ無 | 元 員数: 17; 元 単位: ㎡; 元 代価: 0 | 県単価機械3月113
共板ﾌﾗﾝｼﾞ工法ﾀﾞｸﾄ | 0.8mm ｲﾝｻｰﾄ無 | 元 員数: 5; 元 単位: ㎡; 元 代価: 0 | 県単価機械3月113
共板ﾌﾗﾝｼﾞ工法ﾀﾞｸﾄ (ｺｲﾙﾎﾞｯｸｽ) | 0.8mm ｲﾝｻｰﾄ無 | 元 員数: 8; 元 単位: ㎡; 元 代価: 0 | 県単価機械3月113
はつり補修費 | [9 empty] | 別紙明細-37 | bar: 元 員数 to 元 単位
保温工事 | [9 empty] | 別紙明細-38 | bar: 元 員数 to 元 単位
小計 |  | 元 代価: 0
③総合調整費
総合調整費 | [9 empty] | 別紙明細-39 | bar: 元 員数 to 元 単位
小計 |  | 元 代価: 0
計 |  | 元 代価: 0
11．自動制御設備工事
【自動制御機器】
(床暖房送水制御)
配管用温度調節器 | TY9800Z | 元 員数: 1; 元 単位: 台; 元 代価: 0 | 見積
保護管 | 112624AA-J | 元 員数: 1; 元 単位: 台; 元 代価: 0 | 見積
電動三方弁 | VY5420F 50A | 元 員数: 1; 元 単位: 台; 元 代価: 0 | 見積
(外調機制御)
ﾀﾞｸﾄ用温度ｾﾝｻｰ | TY7803ZOP | 元 員数: 3; 元 単位: 台; 元 代価: 0 | 見積
取付ﾌﾞﾗｹｯﾄ | 83157235-001 | 元 員数: 3; 元 単位: 台; 元 代価: 0 | 見積
ﾃﾞｼﾞﾀﾙ指示調節計 | R36T | 元 員数: 3; 元 単位: 台; 元 代価: 0 | 見積
ﾄﾙｸｱｸﾁｭｴｰﾀｰ | MY5310A | 元 員数: 3; 元 単位: 台; 元 代価: 0 | 見積
小形比例3方弁 | VY5303A 25A | 元 員数: 3; 元 単位: 台; 元 代価: 0 | 見積
室内用湿度調節器 | HY6000Z | 元 員数: 3; 元 単位: 台; 元 代価: 0 | 見積
取付ｷｯﾄ | 83165803-001 | 元 員数: 3; 元 単位: 台; 元 代価: 0 | 見積
直結形ﾀﾞﾝﾊﾟ操作器 | MY6050A1001 | 元 員数: 3; 元 単位: 台; 元 代価: 0 | 見積
補助ﾘﾚｰ | R | 元 員数: 3; 元 単位: 台; 元 代価: 0 | 見積
(厨房ﾌﾞｰｽﾀｰｺｲﾙ制御)
ﾀﾞｸﾄ用温度ｾﾝｻｰ | TY7803ZOP | 元 員数: 2; 元 単位: 台; 元 代価: 0 | 見積
取付ﾌﾞﾗｹｯﾄ | 83157235-001 | 元 員数: 2; 元 単位: 台; 元 代価: 0 | 見積
ﾃﾞｼﾞﾀﾙ指示調節計 | R36T | 元 員数: 2; 元 単位: 台; 元 代価: 0 | 見積
ﾄﾙｸｱｸﾁｭｴｰﾀｰ | MY5310A | 元 員数: 2; 元 単位: 台; 元 代価: 0 | 見積
小形比例3方弁 | VY5303A 25A | 元 員数: 2; 元 単位: 台; 元 代価: 0 | 見積
直結形ﾀﾞﾝﾊﾟ操作器 | MY6050A1001 | 元 員数: 4; 元 単位: 台; 元 代価: 0 | 見積
(貯湯槽制御)
ﾀﾞｸﾄ用･配管用温度調節器 | TY6800Z6000 | 元 員数: 1; 元 単位: 台; 元 代価: 0 | 見積
保護管 | 112624AA-J | 元 員数: 1; 元 単位: 台; 元 代価: 0 | 見積
(ファン発停制御)
室内用温度調節器 | TY6301Z1000 | 元 員数: 1; 元 単位: 台; 元 代価: 0 | 見積
室内用湿度調節器 | HY6000Z | 元 員数: 3; 元 単位: 台; 元 代価: 0 | 見積
取付ｷｯﾄ | 83165803-001 | 元 員数: 3; 元 単位: 台; 元 代価: 0 | 見積
(2階ﾌｧﾝｺｲﾙ制御)
室内用温度調節器 | TY6001Z | 元 員数: 26; 元 単位: 台; 元 代価: 0 | 見積
取付ｱﾀﾞﾌﾟﾀ | 83172617-001 | 元 員数: 26; 元 単位: 台; 元 代価: 0 | 見積
ﾌｧﾝｺｲﾙ用電動二方ﾎﾞｰﾙ弁 | VY6202A0011 | 元 員数: 35; 元 単位: 台; 元 代価: 0 | 見積
【盤類】
CP-2 改造費 |  | 元 員数: 1; 元 単位: 式; 元 代価: 0 | 見積
遠方盤１ 改造費 |  | 元 員数: 1; 元 単位: 式; 元 代価: 0 | 見積
遠方盤２ 改造費 |  | 元 員数: 1; 元 単位: 式; 元 代価: 0 | 見積
【試運転調整費】
試運転調整費 |  | 元 員数: 1; 元 単位: 式; 元 代価: 0 | 見積
【計装工事】
ケーブル | EM-CEE 1.25□×2C | 元 員数: 1867; 元 単位: ｍ; 元 代価: 0 | 見積
ケーブル | EM-CEE 1.25□×3C | 元 員数: 56; 元 単位: ｍ; 元 代価: 0 | 見積
ケーブル | EM-CEE 1.25□×5C | 元 員数: 9; 元 単位: ｍ; 元 代価: 0 | 見積
ケーブル | EM-CEE 1.25□×6C | 元 員数: 150; 元 単位: ｍ; 元 代価: 0 | 見積
ケーブル | EM-CEE 2□×5C | 元 員数: 279; 元 単位: ｍ; 元 代価: 0 | 見積
ケーブル | EM-CPEE 0.9mm×2P | 元 員数: 10; 元 単位: ｍ; 元 代価: 0 | 見積
ケーブル | EM-CPEE 0.9mm×5P | 元 員数: 10; 元 単位: ｍ; 元 代価: 0 | 見積
電線管 | E 19mm | 元 員数: 7; 元 単位: 本; 元 代価: 0 | 見積
電線管 | E 25mm | 元 員数: 8; 元 単位: 本; 元 代価: 0 | 見積
溶融亜鉛ﾒｯｷ電線管 | 16mm | 元 員数: 6; 元 単位: 本; 元 代価: 0 | 見積
溶融亜鉛ﾒｯｷ電線管 | 22mm | 元 員数: 3; 元 単位: 本; 元 代価: 0 | 見積
合成樹脂可とう電線管 | PF-D 16mm | 元 員数: 95; 元 単位: ｍ; 元 代価: 0 | 見積
合成樹脂可とう電線管 | PF-D 22mm | 元 員数: 295; 元 単位: ｍ; 元 代価: 0 | 見積
電線管付属品 |  | 元 員数: 1; 元 単位: 式; 元 代価: 0 | 見積
ｱｳﾄﾚｯﾄBOX | 102×44 | 元 員数: 101; 元 単位: 個; 元 代価: 0 | 見積
丸形露出BOX | 1方出 E19 | 元 員数: 4; 元 単位: 個; 元 代価: 0 | 見積
防水ﾌﾟﾙﾎﾞｯｸｽ | 200×200×100 Znﾒｯｷ | 元 員数: 2; 元 単位: 個; 元 代価: 0 | 見積
ﾘﾚｰBOX | 4個用 | 元 員数: 2; 元 単位: 個; 元 代価: 0 | 見積
ﾌﾟﾘｶ&ｺﾈｸﾀｰ | #17 | 元 員数: 3; 元 単位: 組; 元 代価: 0 | 見積
ﾌﾟﾘｶ&ｺﾈｸﾀｰ | #24 | 元 員数: 11; 元 単位: 組; 元 代価: 0 | 見積
ﾌﾟﾘｶ&ｺﾈｸﾀｰ | #17WP | 元 員数: 3; 元 単位: 組; 元 代価: 0 | 見積
ﾌﾟﾘｶ&ｺﾈｸﾀｰ | #24WP | 元 員数: 1; 元 単位: 組; 元 代価: 0 | 見積
電極保持器及 電極棒 | 5P | 元 員数: 2; 元 単位: 個; 元 代価: 0 | 見積
吊材料及び支持金物 |  | 元 員数: 1; 元 単位: 式; 元 代価: 0 | 見積
雑材料及び消耗品 |  | 元 員数: 1; 元 単位: 式; 元 代価: 0 | 見積
試運転立会費 |  | 元 員数: 1; 元 単位: 式; 元 代価: 0 | 見積
機器取付費 |  | 元 員数: 1; 元 単位: 式; 元 代価: 0 | 見積
結線費 |  | 元 員数: 1; 元 単位: 式; 元 代価: 0 | 見積
労務費 |  | 元 員数: 1; 元 単位: 式; 元 代価: 0 | 見積
雑工費 |  | 元 員数: 1; 元 単位: 式; 元 代価: 0 | 見積
機器・材料楊重費 |  | 元 員数: 1; 元 単位: 式; 元 代価: 0 | 見積
交通費運搬費 |  | 元 員数: 1; 元 単位: 式; 元 代価: 0 | 見積
場内小運搬費 |  | 元 員数: 1; 元 単位: 式; 元 代価: 0 | 見積
諸経費 |  | 元 員数: 1; 元 単位: 式; 元 代価: 0 | 見積
計 |  | 元 代価: 0

## 内訳明細書(撤去)
直 接 工 事 費 内 訳 明 細 書
名称 | 摘要 | 実 施 |  |  |  | 変更設計 |  |  |  | 備考
元
|  | 員数 | 単位 | 単価 | 代価 | 員数 | 単位 | 単価 | 代価
12．撤去工事
衛生器具設備撤去工事 | [9 empty] | 別紙明細-40 | bar: 元 員数 to 元 単位
給水設備撤去工事 | [9 empty] | 別紙明細-41 | bar: 元 員数 to 元 単位
排水設備撤去工事 | [9 empty] | 別紙明細-42 | bar: 元 員数 to 元 単位
給湯設備撤去工事 | [9 empty] | 別紙明細-43 | bar: 元 員数 to 元 単位
消火設備撤去工事 | [9 empty] | 別紙明細-44 | bar: 元 員数 to 元 単位
医療ガス設備撤去工事 | [9 empty] | 別紙明細-45 | bar: 元 員数 to 元 単位
消雪設備撤去工事 | [9 empty] | 別紙明細-46 | bar: 元 員数 to 元 単位
空調設備撤去工事 | [9 empty] | 別紙明細-47 | bar: 元 員数 to 元 単位
床暖房設備撤去工事 | [9 empty] | 別紙明細-48 | bar: 元 員数 to 元 単位
換気設備撤去工事 | [9 empty] | 別紙明細-49 | bar: 元 員数 to 元 単位
自動制御設備撤去工事 | [9 empty] | 別紙明細-50 | bar: 元 員数 to 元 単位
建設副産物処理費 | [9 empty] | 別紙明細-51 | bar: 元 員数 to 元 単位
計

## 別紙明細書(衛生)
別紙内訳明細書
名称 | 摘要 | 実 施 |  |  |  | 変更設計 |  |  |  | 備考
元
|  | 員数 | 単位 | 単価 | 代価 | 員数 | 単位 | 単価 | 代価
１．衛生器具設備工事
器具取付費 | [9 empty] | 明細-01
洋風大便器 | CFS498BMC TCF5534AU YH702 | 元 員数: 11; 元 単位: 組 | 県単価機械3月137
洋風大便器 | CFS498BMC TCF5534AUY YH702 | 元 員数: 12; 元 単位: 組 | 県単価機械3月137
小便器 | UFS900R 低ﾘｯﾌﾟ式壁掛便器 | 元 員数: 4; 元 単位: 組 | 県単価機械3月137
汚物流し | SKL330HNFP ｻｰﾓｽﾀｯﾄ混合水栓 TBV03421J | 元 員数: 3; 元 単位: 組 | 県単価機械3月137
掃除用流し | SK322 TBV03421J T37SGEP | 元 員数: 7; 元 単位: 組 | 県単価機械3月138
洗濯機ﾊﾟﾝ | PWSP80J2W 樹脂製縦引ﾄﾗｯﾌﾟ | 元 員数: 5; 元 単位: 組 | 県単価機械3月138
手洗器 | L30DM TLE28SS1A T22BP | [8 empty] | 県単価機械3月137 | bar: 元 員数 to 元 単位
手洗器 | LSE570APS | 元 員数: 3; 元 単位: 組 | 県単価機械3月137
手術用手洗器 | L112 TEN582 Pﾄﾗｯﾌﾟ | [8 empty] | 県単価機械3月137 | bar: 元 員数 to 元 単位
ｽﾀｯﾌ用手洗器 | LSW850TP | 元 員数: 2; 元 単位: 組 | 県単価機械3月137
洗面化粧台 | LDSML090SSGYM2G 自動水栓､洗面器昇降式 | 元 員数: 8; 元 単位: 組 | 県単価機械3月136
化粧鏡 | YM3545A | 元 員数: 2; 元 単位: 枚 | 県単価機械3月138
化粧鏡 | YM4560A | 元 員数: 2; 元 単位: 枚 | 県単価機械3月138
化粧鏡 | YM6090F 耐食鏡 | 元 員数: 8; 元 単位: 枚 | 県単価機械3月138
化粧鏡 | YMA4560F 耐食鏡 | [8 empty] | 県単価機械3月138 | bar: 元 員数 to 元 単位
自在水栓 | TK133EQ13C ﾚﾊﾞｰ式 | 元 員数: 18; 元 単位: 個 | 県単価機械3月143
自在水栓 | T136SUNR13C 立形 | 元 員数: 10; 元 単位: 個 | 県単価機械3月143
ﾎｰﾑ水栓 | T200SNR13 | [8 empty] | 県単価機械3月143 | bar: 元 員数 to 元 単位
散水栓 | T28UNH13 | 元 員数: 2; 元 単位: 個 | 県単価機械3月143
ｼｬﾜｰ金具 | TBV03404J | 元 員数: 2; 元 単位: 個 | 県単価機械3月143
ﾊﾞｽ水栓 | TMH20-2A20 | [8 empty] | 県単価機械3月143 | bar: 元 員数 to 元 単位
混合水栓 | TKS05311J | 元 員数: 7; 元 単位: 個 | 県単価機械3月143
混合水栓 | TKS05301J | 元 員数: 13; 元 単位: 個 | 県単価機械3月143
混合水栓 | TLE28SS2A 自動水栓 | 元 員数: 22; 元 単位: 個 | 県単価機械3月143
混合水栓 | TLE25SP2A 自動水栓 | 元 員数: 4; 元 単位: 個 | 県単価機械3月143
排水金具 | T6BMP2(Pﾄﾗｯﾌﾟ) | 元 員数: 26; 元 単位: 個 | 県単価機械3月153
洗濯機水栓 | TW11R | 元 員数: 5; 元 単位: 個 | 県単価機械3月143
計
２．給水設備工事
機器搬入・据付費 | [9 empty] | 明細-02
加圧給水ﾎﾟﾝﾌﾟ | PU 1 3.7kw×2 | [8 empty] | 県単価機械3月82 | bar: 元 員数 to 元 単位
塩素滅菌装置 | CP 1 ﾊﾟﾙｽ受信方式 | [8 empty] | 県単価機械3月149 | bar: 元 員数 to 元 単位
(搬入費）
加圧給水ﾎﾟﾝﾌﾟ | 複数搬入 容積品 500kg/m3未満 | 元 員数: 0.15; 元 単位: t | 県単価機械3月76
計
２．給水設備工事
①屋外給水設備工事
保温工事 | [9 empty] | 明細-03
防凍保温 | ﾎﾟﾘｽﾁﾚﾝﾌｫｰﾑ ｽﾃﾝﾚｽ巻 20A | 元 員数: 4; 元 単位: ｍ | 県単価機械3月26
防凍保温 | ﾎﾟﾘｽﾁﾚﾝﾌｫｰﾑ ｽﾃﾝﾚｽ巻 50A | 元 員数: 5; 元 単位: ｍ | 県単価機械3月26
防凍保温 | ﾎﾟﾘｽﾁﾚﾝﾌｫｰﾑ ｽﾃﾝﾚｽ巻 100A | [8 empty] | 県単価機械3月26 | bar: 元 員数 to 元 単位
給水管保温 | 機械室 ｱﾙﾐｶﾞﾗｽ化粧原紙 40A | [8 empty] | 県単価機械3月37 | bar: 元 員数 to 元 単位
給水管保温 | 機械室 ｱﾙﾐｶﾞﾗｽ化粧原紙 80A | 元 員数: 5; 元 単位: ｍ | 県単価機械3月37
計
２．給水設備工事
①屋外給水設備工事
土工事 | [9 empty] | 明細-04
給水管敷設土工事 | 50A以下 ﾊﾞｯｸﾎｳ0.28m3 深さ 750mm | 元 員数: 15; 元 単位: ｍ | 県単価機械3月78
舗装切断 | ｱｽﾌｧﾙﾄ厚200以下 | 元 員数: 11; 元 単位: ｍ | 県単価機械3月79
舗装取り壊し(人力) | ｱｽﾌｧﾙﾄ舗装 厚40～100 積込共 | 元 員数: 3; 元 単位: ㎡ | 県単価機械3月79
構内舗装復旧 | 本復旧(50+70+100 | 元 員数: 3; 元 単位: ㎡ | 県単価機械3月79
計
２．給水設備工事
②屋内給水設備工事
保温工事 | [9 empty] | 明細-05
防凍保温 | ﾎﾟﾘｽﾁﾚﾝﾌｫｰﾑ ｽﾃﾝﾚｽ巻 20A | [8 empty] | 県単価機械3月26 | bar: 元 員数 to 元 単位
防凍保温 | ﾎﾟﾘｽﾁﾚﾝﾌｫｰﾑ ｽﾃﾝﾚｽ巻 25A | 元 員数: 3; 元 単位: ｍ | 県単価機械3月26
防凍保温 | ﾎﾟﾘｽﾁﾚﾝﾌｫｰﾑ ｽﾃﾝﾚｽ巻 50A | 元 員数: 5; 元 単位: ｍ | 県単価機械3月26
給水管保温 | 天井PS ｱﾙﾐｶﾞﾗｽ化粧筒 20A | 元 員数: 155; 元 単位: ｍ | 県単価機械3月37
給水管保温 | 暗渠内 着色ｱﾙﾐｶﾞﾗｽｸﾛｽ 20A | 元 員数: 5; 元 単位: ｍ | 県単価機械3月37
給水管保温 | 屋外露出,浴室 ｽﾃﾝﾚｽ鋼板 20A | 元 員数: 9; 元 単位: ｍ | 県単価機械3月37
給水管保温 | 天井PS ｱﾙﾐｶﾞﾗｽ化粧筒 25A | 元 員数: 6; 元 単位: ｍ | 県単価機械3月37
給水管保温 | 暗渠内 着色ｱﾙﾐｶﾞﾗｽｸﾛｽ 25A | 元 員数: 2; 元 単位: ｍ | 県単価機械3月37
給水管保温 | 屋外露出,浴室 ｽﾃﾝﾚｽ鋼板 25A | [8 empty] | 県単価機械3月37 | bar: 元 員数 to 元 単位
給水管保温 | 天井PS ｱﾙﾐｶﾞﾗｽ化粧筒 32A | 元 員数: 7; 元 単位: ｍ | 県単価機械3月37
給水管保温 | 暗渠内 着色ｱﾙﾐｶﾞﾗｽｸﾛｽ 32A | [8 empty] | 県単価機械3月37 | bar: 元 員数 to 元 単位
給水管保温 | 天井PS ｱﾙﾐｶﾞﾗｽ化粧筒 40A | 元 員数: 55; 元 単位: ｍ | 県単価機械3月37
給水管保温 | 暗渠内 着色ｱﾙﾐｶﾞﾗｽｸﾛｽ 40A | 元 員数: 10; 元 単位: ｍ | 県単価機械3月37
給水管保温 | 天井PS ｱﾙﾐｶﾞﾗｽ化粧筒 50A | 元 員数: 3; 元 単位: ｍ | 県単価機械3月37
給水管保温 | 暗渠内 着色ｱﾙﾐｶﾞﾗｽｸﾛｽ 50A | 元 員数: 14; 元 単位: ｍ | 県単価機械3月37
給水管保温 | 天井PS ｱﾙﾐｶﾞﾗｽ化粧筒 65A | 元 員数: 3; 元 単位: ｍ | 県単価機械3月37
給水管保温 | 天井PS ｱﾙﾐｶﾞﾗｽ化粧筒 20A | 元 員数: 24; 元 単位: ｍ | 県単価機械3月37
給水管保温 | 暗渠内 着色ｱﾙﾐｶﾞﾗｽｸﾛｽ 20A | 元 員数: 50; 元 単位: ｍ | 県単価機械3月37
給水管保温 | 天井PS ｱﾙﾐｶﾞﾗｽ化粧筒 25A | 元 員数: 4; 元 単位: ｍ | 県単価機械3月37
給水管保温 | 暗渠内 着色ｱﾙﾐｶﾞﾗｽｸﾛｽ 32A | 元 員数: 12; 元 単位: ｍ | 県単価機械3月37
給水管保温 | 暗渠内 着色ｱﾙﾐｶﾞﾗｽｸﾛｽ 40A | 元 員数: 6; 元 単位: ｍ | 県単価機械3月37
計
２．給水設備工事
②屋内給水設備工事
配管分岐取出し工事 | [9 empty] | 明細-06
分岐取出し(鋼管) | 屋内一般 20A ｲﾝﾍﾟｲ 保温あり | [8 empty] | 代価表 | bar: 元 員数 to 元 単位
分岐取出し(鋼管) | 屋内一般 32A ｲﾝﾍﾟｲ 保温あり | [8 empty] | 代価表 | bar: 元 員数 to 元 単位
分岐取出し(鋼管) | 屋内一般 65A ｲﾝﾍﾟｲ 保温あり | [8 empty] | 代価表 | bar: 元 員数 to 元 単位
計
２．給水設備工事
②屋内給水設備工事
はつり補修工事 | [9 empty] | 明細-07
はつり補修 | 100φ×200L | 元 員数: 4; 元 単位: か所 | 県単価機械3月88
はつり補修 | 75φ×200L | 元 員数: 73; 元 単位: か所 | 県単価機械3月88
計
３．排水設備工事
保温工事 | [9 empty] | 明細-08
排水管 保温 | 機械室 ｱﾙﾐｶﾞﾗｽｸﾛｽ化粧原紙 40A | 元 員数: 2; 元 単位: ｍ | 県単価機械3月42
排水管 保温 | 機械室 ｱﾙﾐｶﾞﾗｽｸﾛｽ化粧原紙 50A | 元 員数: 2; 元 単位: ｍ | 県単価機械3月42
排水管 保温 | 機械室 ｱﾙﾐｶﾞﾗｽｸﾛｽ化粧原紙 65A | [8 empty] | 県単価機械3月42 | bar: 元 員数 to 元 単位
計
３．排水設備工事
配管分岐取出し工事 | [9 empty] | 明細-09
分岐取出し(樹脂管) | 屋内一般 40φ ｲﾝﾍﾟｲ 保温あり | [8 empty] | 代価表 | bar: 元 員数 to 元 単位
分岐取出し(樹脂管) | 屋内一般 100φ ｲﾝﾍﾟｲ 保温あり | [8 empty] | 代価表 | bar: 元 員数 to 元 単位
計
３．排水設備工事
はつり補修工事 | [9 empty] | 明細-10
はつり補修 | 100φ×200L | 元 員数: 38; 元 単位: か所 | 県単価機械3月88
はつり補修 | 125φ×200L | 元 員数: 32; 元 単位: か所 | 県単価機械3月88
はつり補修 | 150φ×200L | 元 員数: 13; 元 単位: か所 | 県単価機械3月88
計
４．給湯設備工事
機器搬入・据え付け費 | [9 empty] | 明細-11
温水ﾎﾞｲﾗｰ | BHW 1 真空式 定格出力 291kw | [8 empty] | 県単価機械3月89 | bar: 元 員数 to 元 単位
給湯1次ﾎﾟﾝﾌﾟ | PHW 1 ﾗｲﾝﾎﾟﾝﾌﾟ 0.4kw | [8 empty] | 県単価機械3月84 | bar: 元 員数 to 元 単位
給湯2次ﾎﾟﾝﾌﾟ | PHW 2 ﾗｲﾝﾎﾟﾝﾌﾟ 0.4kw | 元 員数: 2; 元 単位: 台 | 県単価機械3月84
膨張ﾀﾝｸ | TE 1 密閉式 260L | [8 empty] | 県単価機械3月91 | bar: 元 員数 to 元 単位
ｶﾞｽ給湯器 | WHG 1 屋内壁掛型24号 | 元 員数: 2; 元 単位: 台 | 県単価機械3月169
排気等据付費 | 150φ | 元 員数: 4; 元 単位: ｍ | 県単価機械3月171
ｶﾞｽ温水器 | WHG 2 無圧式 116kw | 元 員数: 2; 元 単位: 台 | 県単価機械3月89
電気温水器 | WHE 1 壁掛型 3L | 元 員数: 7; 元 単位: 台 | 県単価機械3月170
電気温水器 | WHE 2 床置型 6L | 元 員数: 2; 元 単位: 台 | 県単価機械3月170
電気温水器 | WHE 3 床置型 12L | [8 empty] | 県単価機械3月170 | bar: 元 員数 to 元 単位
(搬入費)
温水ﾎﾞｲﾗｰ | 複数搬入 容積品 500kg/m3未満 | 元 員数: 0.79; 元 単位: t | 県単価機械3月76
ｶﾞｽ温水器 | 複数搬入 容積品 400kg/m3未満 | 元 員数: 0.36; 元 単位: t | 県単価機械3月76
計
４．給湯設備工事
断熱工事 | [9 empty] | 明細-12
排気筒 保温 | ﾛｯｸｳｰﾙ・隠ぺい | [8 empty] | 県単価機械3月26 | bar: 元 員数 to 元 単位
計
４．給湯設備工事
保温工事 | [9 empty] | 明細-13
防凍保温 | ﾎﾟﾘｽﾁﾚﾝﾌｫｰﾑ ｽﾃﾝﾚｽ巻 15A | [8 empty] | 県単価機械3月26 | bar: 元 員数 to 元 単位
防凍保温 | ﾎﾟﾘｽﾁﾚﾝﾌｫｰﾑ ｽﾃﾝﾚｽ巻 20A | 元 員数: 3; 元 単位: ｍ | 県単価機械3月26
防凍保温 | ﾎﾟﾘｽﾁﾚﾝﾌｫｰﾑ ｽﾃﾝﾚｽ巻 40A | 元 員数: 5; 元 単位: ｍ | 県単価機械3月26
給湯管保温 | 天井PS ｱﾙﾐｶﾞﾗｽ化粧筒 15A | 元 員数: 105; 元 単位: ｍ | 県単価機械3月46
給湯管保温 | 屋外露出,浴室 ｽﾃﾝﾚｽ鋼板 15A | 元 員数: 9; 元 単位: ｍ | 県単価機械3月46
給湯管保温 | 天井PS ｱﾙﾐｶﾞﾗｽ化粧筒 20A | 元 員数: 3; 元 単位: ｍ | 県単価機械3月46
給湯管保温 | 屋外露出,浴室 ｽﾃﾝﾚｽ鋼板 20A | [8 empty] | 県単価機械3月46 | bar: 元 員数 to 元 単位
給湯管保温 | 天井PS ｱﾙﾐｶﾞﾗｽ化粧筒 25A | 元 員数: 5; 元 単位: ｍ | 県単価機械3月46
給湯管保温 | 天井PS ｱﾙﾐｶﾞﾗｽ化粧筒 15A | 元 員数: 11; 元 単位: ｍ | 県単価機械3月46
給湯管保温 | 暗渠内 着色ｱﾙﾐｶﾞﾗｽｸﾛｽ 15A | 元 員数: 8; 元 単位: ｍ | 県単価機械3月46
給湯管保温 | 機械室 ｱﾙﾐｶﾞﾗｽｸﾛｽ化粧原紙 25A | 元 員数: 3; 元 単位: ｍ | 県単価機械3月46
給湯管保温 | 機械室 ｱﾙﾐｶﾞﾗｽｸﾛｽ化粧原紙 40A | 元 員数: 6; 元 単位: ｍ | 県単価機械3月46
計
４．給湯設備工事
配管分岐取出し工事 | [9 empty] | 明細-14
分岐取出し(鋼管) | 屋内一般 20A ｲﾝﾍﾟｲ 保温あり | [8 empty] | 代価表 | bar: 元 員数 to 元 単位
分岐取出し(鋼管) | 屋内一般 25A ｲﾝﾍﾟｲ 保温あり | 元 員数: 2; 元 単位: か所 | 代価表
分岐取出し(鋼管) | 屋内一般 40A ｲﾝﾍﾟｲ 保温あり | [8 empty] | 代価表 | bar: 元 員数 to 元 単位
分岐取出し(鋼管) | 便所・機械室 20A 暗渠 保温あり | 元 員数: 2; 元 単位: か所 | 代価表
分岐取出し(鋼管) | 便所・機械室 25A 暗渠 保温あり | [8 empty] | 代価表 | bar: 元 員数 to 元 単位
計
４．給湯設備工事
はつり補修工事 | [9 empty] | 明細-15
はつり補修 | 75φ×200L | 元 員数: 38; 元 単位: か所 | 県単価機械3月88
計
５．消火設備工事
塗装工事 | [9 empty] | 明細-16
配管用炭素鋼鋼管(白管)塗装 | 80A | 元 員数: 4; 元 単位: ｍ | 県単価機械3月74
計
５．消火設備工事
配管分岐取出し工事 | [9 empty] | 明細-17
分岐取出し(鋼管) | 屋内一般 50A ｲﾝﾍﾟｲ 保温なし | [8 empty] | 代価表 | bar: 元 員数 to 元 単位
分岐取出し(鋼管) | 屋内一般 80A ｲﾝﾍﾟｲ 保温なし | [8 empty] | 代価表 | bar: 元 員数 to 元 単位
計
５．消火設備工事
はつり補修工事 | [9 empty] | 明細-18
はつり補修 | 100φ×200L | 元 員数: 2; 元 単位: か所 | 県単価機械3月88
はつり補修 | 75φ×200L | 元 員数: 2; 元 単位: か所 | 県単価機械3月88
計
７．消雪設備工事
同上搬入・据え付け費 | [9 empty] | 明細-19
深井戸水中ポンプ | PS 1 15kw | [8 empty] | 県単価機械3月85 | bar: 元 員数 to 元 単位
揚水管取り付け費 | 揚水管 100A (2.75m×14本) | 元 員数: 38.5; 元 単位: ｍ | 代価表
深井戸水中ﾎﾟﾝﾌﾟ | PS 2 11kw | [8 empty] | 県単価機械3月85 | bar: 元 員数 to 元 単位
揚水管取り付け費 | 揚水管 100A (2.75m×14本) | 元 員数: 38.5; 元 単位: ｍ | 代価表
計

## 別紙明細書(空調)
別紙内訳明細書
名称 | 摘要 | 実 施 |  |  |  | 変更設計 |  |  |  | 備考
元
|  | 員数 | 単位 | 単価 | 代価 | 員数 | 単位 | 単価 | 代価
８．空調設備工事
①機器設備
煙道断熱工事 | [9 empty] | 明細-20
煙道 断熱 | 溶融ｱﾙﾐﾆｳﾑ-亜鉛鉄板75t | [8 empty] | 県単価機械3月26 | bar: 元 員数 to 元 単位
計
８．空調設備工事
①機器設備
機器搬入据付費 | [9 empty] | 明細-21
【機器搬入費】
外気処理エアハン AHU 1 | 複数搬入 容積品 200kg/m3 | 元 員数: 0.39; 元 単位: t | 県単価機械3月76
GHP室外機 GHP 1 | 複数搬入 容積品 300kg/m3 | 元 員数: 0.705; 元 単位: t | 県単価機械3月76
GHP室外機 GHP 2 | 複数搬入 容積品 300kg/m3 | 元 員数: 0.73; 元 単位: t | 県単価機械3月76
GHP室外機 GHP 3 | 複数搬入 容積品 300kg/m3 | 元 員数: 0.81; 元 単位: t | 県単価機械3月76
GHP室内機 GHP 2E | 複数搬入 容積品 200kg/m3 | 元 員数: 0.113; 元 単位: t | 県単価機械3月76
マルチエアコン室外機 EHP 1 | 複数搬入 容積品 300kg/m3 | 元 員数: 0.113; 元 単位: t | 県単価機械3月76
マルチエアコン室外機 EHP 2 | 複数搬入 容積品 300kg/m3 | 元 員数: 0.113; 元 単位: t | 県単価機械3月76
マルチエアコン室外機 EHP 3 | 複数搬入 容積品 300kg/m3 | 元 員数: 0.113; 元 単位: t | 県単価機械3月76
小計
【機器据付費】
温水循環ポンプ | PH 1 ライン形 1.5kw以下 | 元 員数: 2; 元 単位: 台 | 県単価機械3月84
膨張タンク | TE ３ 密閉形 100L以下 | [8 empty] | 県単価機械3月91 | bar: 元 員数 to 元 単位
ファンコイルユニット | FCU 2K 天吊形 | [8 empty] | 県単価機械3月99 | bar: 元 員数 to 元 単位
ファンコイルユニット | FCU 3K 天吊形 | 元 員数: 10; 元 単位: 台 | 県単価機械3月99
ファンコイルユニット | FCU 4K カセット形 | 元 員数: 6; 元 単位: 台 | 県単価機械3月99
ファンコイルユニット | FCU 6K カセット形 | 元 員数: 5; 元 単位: 台 | 県単価機械3月99
ファンコイルユニット | FCU 8K カセット形 | 元 員数: 6; 元 単位: 台 | 県単価機械3月99
ファンコイルユニット | FCU 6B カセット形 | 元 員数: 4; 元 単位: 台 | 県単価機械3月99
ファンコイルユニット | FCU 8B カセット形 | 元 員数: 3; 元 単位: 台 | 県単価機械3月99
外気処理エアハン | AHU 1 17100m3/h以下 | [8 empty] | 県単価機械3月99 | bar: 元 員数 to 元 単位
GHP室外機 | 56.0kw 床置防振基礎無し | [8 empty] | 県単価機械3月98 | bar: 元 員数 to 元 単位
GHP室外機 | 71.0kw 床置防振基礎無し | [8 empty] | 県単価機械3月98 | bar: 元 員数 to 元 単位
GHP室外機 | 85.0kw 床置防振基礎無し | [8 empty] | 県単価機械3月98 | bar: 元 員数 to 元 単位
GHP・EHP室内機 | 2.8kw 天吊形 | 元 員数: 4; 元 単位: 台 | 県単価機械3月98
エアコン室内機 | 3.2kw 天吊形 | 元 員数: 2; 元 単位: 台 | 県単価機械3月98
エアコン室内機 | 4.0kw 天吊形 | 元 員数: 6; 元 単位: 台 | 県単価機械3月98
エアコン室内機 | 4.5kw 天吊形 | 元 員数: 7; 元 単位: 台 | 県単価機械3月98
エアコン室内機 | 5.6kw 天吊形 | 元 員数: 7; 元 単位: 台 | 県単価機械3月98
エアコン室内機 | 7.1kw 天吊形 | 元 員数: 3; 元 単位: 台 | 県単価機械3月98
エアコン室内機 | 8.0kw 天吊形 | 元 員数: 5; 元 単位: 台 | 県単価機械3月98
エアコン室内機 | 10.0kw 天吊形 | [8 empty] | 県単価機械3月98 | bar: 元 員数 to 元 単位
エアコン室内機 | 12.5kw 天吊形 | 元 員数: 4; 元 単位: 台 | 県単価機械3月98
エアコン室内機 | 14.0kw 天吊形 | [8 empty] | 県単価機械3月98 | bar: 元 員数 to 元 単位
エアコン室内機 | 22.4kw 天吊形 | [8 empty] | 県単価機械3月98 | bar: 元 員数 to 元 単位
エアコン室外機 | 14.0kw 天吊形 | [8 empty] | 県単価機械3月98 | bar: 元 員数 to 元 単位
エアコン室外機 | 16.0kw 天吊形 | [8 empty] | 県単価機械3月98 | bar: 元 員数 to 元 単位
エアコン室外機 | 11.2kw 天吊形 | [8 empty] | 県単価機械3月98 | bar: 元 員数 to 元 単位
エアコン室外機 | 7.1kw 天吊形 | [8 empty] | 県単価機械3月98 | bar: 元 員数 to 元 単位
エアコン室外機 | 12.5kw 天吊形 | 元 員数: 3; 元 単位: 台 | 県単価機械3月98
FF温風暖房機 | 2.88kw 床置形 | [8 empty] | 県単価機械3月99 | bar: 元 員数 to 元 単位
温風暖房機 | 2.2kw 壁掛形 | 元 員数: 2; 元 単位: 台 | 県単価機械3月99
ブースターコイル | 17.4kw 天吊形 処理風量 7000m3/h | 元 員数: 2; 元 単位: 台 | 県単価機械3月100
小計
計
８．空調設備工事
②配管設備
はつり補修費 | [9 empty] | 明細-22
機械斫り | 壁 100φ×150L | 元 員数: 12; 元 単位: か所 | 県単価機械3月88
計
８．空調設備工事
②配管設備
保温工事 | [9 empty] | 明細-23
排水管保温 | 天井･PS ｱﾙﾐｶﾞﾗｽ化粧筒 25A | 元 員数: 163.6; 元 単位: ｍ | 県単価機械3月42
排水管保温 | 天井･PS ｱﾙﾐｶﾞﾗｽ化粧筒 40A | 元 員数: 7.6; 元 単位: ｍ | 県単価機械3月42
排水管保温 | 屋内露出 鋼管用 硬質ｳﾚﾀﾝﾌｫｰﾑ 25A | 元 員数: 2; 元 単位: ｍ | 県単価機械3月25
温水管保温 | 天井･PS ｱﾙﾐｶﾞﾗｽ化粧筒 32A | 元 員数: 6; 元 単位: ｍ | 県単価機械3月50
温水管保温 | 天井･PS ｱﾙﾐｶﾞﾗｽ化粧筒 50A | 元 員数: 6.8; 元 単位: ｍ | 県単価機械3月50
温水管保温 | 機械室 ｱﾙﾐｶﾞﾗｽ化粧原紙 20A | 元 員数: 4; 元 単位: ｍ | 県単価機械3月50
温水管保温 | 機械室 ｱﾙﾐｶﾞﾗｽ化粧原紙 25A | [8 empty] | 県単価機械3月50 | bar: 元 員数 to 元 単位
温水管保温 | 機械室 ｱﾙﾐｶﾞﾗｽ化粧原紙 65A | 元 員数: 21; 元 単位: ｍ | 県単価機械3月50
冷温水管保温 | 天井･PS ｱﾙﾐｶﾞﾗｽｸﾛｽ20A | 元 員数: 95; 元 単位: ｍ | 県単価機械3月58
冷温水管保温 | 天井･PS ｱﾙﾐｶﾞﾗｽｸﾛｽ25A | 元 員数: 10; 元 単位: ｍ | 県単価機械3月58
保温化粧ｹｰｽ(樹脂製) | 140×80 | 元 員数: 51.6; 元 単位: ｍ | 県単価機械3月26
計
８．空調設備工事
②配管設備
塗装工事 | [9 empty] | 明細-24
配管用炭素鋼鋼管（白） | 裸管 20A | 元 員数: 6; 元 単位: ｍ | 県単価機械3月74
計
８．空調設備工事
②配管設備
配管切断接続費 | [9 empty] | 明細-25
【冷媒管】
配管切断接続【銅管】 | 屋内一般 保温無 9.5φ | 元 員数: 16; 元 単位: か所 | 代価表
配管切断接続【銅管】 | 屋内一般 保温無 12.7φ | 元 員数: 6; 元 単位: か所 | 代価表
配管切断接続【銅管】 | 屋内一般 保温無 15.9φ | 元 員数: 11; 元 単位: か所 | 代価表
配管切断接続【銅管】 | 屋内一般 保温無 19.1φ | 元 員数: 6; 元 単位: か所 | 代価表
配管切断接続【銅管】 | 屋内一般 保温無 25.4φ | [8 empty] | 代価表 | bar: 元 員数 to 元 単位
配管切断接続【銅管】 | 屋内一般 保温無 31.8φ | 元 員数: 4; 元 単位: か所 | 代価表
配管切断接続【銅管】 | 屋内一般 保温無 38.1φ | 元 員数: 2; 元 単位: か所 | 代価表
【冷温水管】
配管切断接続【鋼管】 | 屋内一般 保温有 20（イ） | 元 員数: 6; 元 単位: か所 | 代価表
【温水管】
配管切断接続【鋼管】 | 屋内一般 保温有 50（イ） | 元 員数: 4; 元 単位: か所 | 代価表
【ドレン管】
配管切断接続【VP】 | 屋内一般 保温有 25（イ） | 元 員数: 17; 元 単位: か所 | 代価表
配管切断接続【VP】 | 屋内一般 保温有 25（イ） | 元 員数: 4; 元 単位: か所 | 代価表
計
８．空調設備工事
②配管設備
冷媒管防火区画貫通処理 | [9 empty] | 明細-26
6.4φ×12.7φ | 丸形貫通処理 100φ | 元 員数: 2; 元 単位: か所 | 県単価電気3月14
9.5φ×12.7φ | 丸形貫通処理 100φ | 元 員数: 3; 元 単位: か所 | 県単価電気3月14
9.5φ×15.9φ | 丸形貫通処理 100φ | 元 員数: 5; 元 単位: か所 | 県単価電気3月14
9.5φ×22.2φ | 丸形貫通処理 100φ | [8 empty] | 県単価電気3月14 | bar: 元 員数 to 元 単位
12.7φ×25.4φ | 丸形貫通処理 100φ | 元 員数: 3; 元 単位: か所 | 県単価電気3月14
19.1φ×38.1φ | 丸形貫通処理 150φ | [8 empty] | 県単価電気3月14 | bar: 元 員数 to 元 単位
計
８．空調設備工事
②配管設備
FC廻りﾊﾞﾙﾌﾞ取付費 | [9 empty] | 明細-27
ボール弁 | 20 | 元 員数: 70; 元 単位: 個 | 代価表
三方弁 | 20 | 元 員数: 35; 元 単位: 個 | 代価表
計
８．空調設備工事
③ダクト設備
制気口ﾎﾞｯｸｽ | [9 empty] | 明細-28
制気口ﾎﾞｯｸｽ | 0.6mm | 元 員数: 13; 元 単位: ㎡ | 県単価機械3月115
制気口ﾎﾞｯｸｽ | 0.8mm | 元 員数: 20; 元 単位: ㎡ | 県単価機械3月115
線状吹出口用ﾎﾞｯｸｽ | 0.5mm(H= ～450) | 元 員数: 6; 元 単位: ㎡ | 県単価機械3月115
計
８．空調設備工事
③ダクト設備
消音ﾁｬﾝﾊﾞｰ | [9 empty] | 明細-29
ﾁｬﾝﾊﾞｰ(低圧用) | 0.6mm | 元 員数: 3; 元 単位: ㎡ | 県単価機械3月114
ﾁｬﾝﾊﾞｰ(低圧用) | 0.8mm | 元 員数: 20; 元 単位: ㎡ | 県単価機械3月114
ﾁｬﾝﾊﾞｰ(低圧用) | 1.0mm | 元 員数: 10; 元 単位: ㎡ | 県単価機械3月114
計
８．空調設備工事
③ダクト設備
保温工事 | [9 empty] | 明細-30
【ｽﾊﾟｲﾗﾙﾀﾞｸﾄ保温】
ｸﾞﾗｽｳｰﾙ | SA 200φ ｲ | 元 員数: 9; 元 単位: ｍ | 県単価機械3月71
ｸﾞﾗｽｳｰﾙ | SA 250φ ｲ | 元 員数: 49; 元 単位: ｍ | 県単価機械3月71
ｸﾞﾗｽｳｰﾙ | RA 250φ ｲ | 元 員数: 3; 元 単位: ｍ | 県単価機械3月71
ｸﾞﾗｽｳｰﾙ | OA 250φ ｲ | 元 員数: 2; 元 単位: ｍ | 県単価機械3月71
ｸﾞﾗｽｳｰﾙ | OA 300φ ｲ | 元 員数: 2; 元 単位: ｍ | 県単価機械3月71
ｸﾞﾗｽｳｰﾙ | SA 300φ ｲ | 元 員数: 2; 元 単位: ｍ | 県単価機械3月71
ｸﾞﾗｽｳｰﾙ | OA 350φ ｲ | 元 員数: 6; 元 単位: ｍ | 県単価機械3月71
【矩形ﾀﾞｸﾄ保温】
ｸﾞﾗｽｳｰﾙ | ﾀﾞｸﾄ ｲ | 元 員数: 21; 元 単位: ㎡ | 県単価機械3月68
【消音工事】
制気口ﾎﾞｯｸｽ | ｶﾞﾗｽｸﾛｽ 25t | 元 員数: 17; 元 単位: ㎡ | 県単価機械3月72
消音ﾁｬﾝﾊﾞｰﾎﾞｯｸｽ | ｶﾞﾗｽｸﾛｽ 25t | 元 員数: 33; 元 単位: ㎡ | 県単価機械3月72
計
８．空調設備工事
④総合調整費
総合調整費 | [9 empty] | 明細-31
配管系統調整 |  | 元 員数: 150; 元 単位: ｍ | 県単価機械3月77
長方形ダクト調整 |  | 元 員数: 23; 元 単位: ㎡ | 県単価機械3月77
スパイラルダクト調整 |  | 元 員数: 80; 元 単位: ｍ | 県単価機械3月77
空調機調整 |  | 元 員数: 3; 元 単位: 台 | 県単価機械3月77
ﾌｧﾝｺｲﾙﾕﾆｯﾄ調整 |  | 元 員数: 35; 元 単位: 台 | 県単価機械3月77
計
９．床暖房設備工事
機器据付費 | [9 empty] | 明細-32
温水循環ポンプ | PH 2 ライン形 1.5kw以下 | [8 empty] | 県単価機械3月84 | bar: 元 員数 to 元 単位
熱交換機 | HE 1 40.0kw | [8 empty] | 県単価機械3月97 (水冷ﾊﾟｯｹｰｼﾞ) | bar: 元 員数 to 元 単位
膨張タンク | TE ３ 密閉形 100L以下 | [8 empty] | 県単価機械3月91 | bar: 元 員数 to 元 単位
計
９．床暖房設備工事
配管切断接続費 | [9 empty] | 明細-33
配管切断接続（白ｶﾞｽ管） | 屋内一般 保温有 50A（ｲ） | [8 empty] | 代価表 | bar: 元 員数 to 元 単位
計
９．床暖房設備工事
保温工事 | [9 empty] | 明細-34
温水管保温 | 機械室 ｱﾙﾐｶﾞﾗｽ化粧原紙 20A | 元 員数: 4; 元 単位: ｍ | 県単価機械3月50
温水管保温 | 機械室 ｱﾙﾐｶﾞﾗｽ化粧原紙 25A | [8 empty] | 県単価機械3月50 | bar: 元 員数 to 元 単位
温水管保温 | 機械室 ｱﾙﾐｶﾞﾗｽ化粧原紙 65A | [8 empty] | 県単価機械3月50 | bar: 元 員数 to 元 単位
温水管保温 | 天井･PS ｱﾙﾐｶﾞﾗｽ化粧筒 25A | 元 員数: 1.5; 元 単位: ｍ | 県単価機械3月50
温水管保温 | 屋内露出 合成樹脂ｶﾊﾞｰ1 50A | 元 員数: 1.5; 元 単位: ｍ | 県単価機械3月58
計
９．床暖房設備工事
塗装工事 | [9 empty] | 明細-35
配管用炭素鋼鋼管（白） | 裸管 20A | 元 員数: 4; 元 単位: ｍ | 県単価機械3月74
計
10．換気設備工事
①機器設備
機器据付費 | [9 empty] | 明細-36
天井換気扇 | FV 1 低騒音形ﾌﾗｯﾄｲﾝﾃﾘｱﾀｲﾌﾟ | 元 員数: 3; 元 単位: 台 | 県単価機械3月104
湿度ｽｲｯﾁ（埋込形） |  | 元 員数: 3; 元 単位: 個 | 県単価電気3月111
天井換気扇 | FV 2 低騒音形ﾌﾗｯﾄｲﾝﾃﾘｱﾀｲﾌﾟ | 元 員数: 35; 元 単位: 台 | 県単価機械3月104
湿度ｽｲｯﾁ（埋込形） |  | 元 員数: 5; 元 単位: 個 | 県単価電気3月111
天井換気扇 | FV 3 低騒音形ﾌﾗｯﾄｲﾝﾃﾘｱﾀｲﾌﾟ | 元 員数: 2; 元 単位: 台 | 県単価機械3月104
天井換気扇 | FV 4 低騒音形ﾌﾗｯﾄｲﾝﾃﾘｱﾀｲﾌﾟ | 元 員数: 10; 元 単位: 台 | 県単価機械3月104
湿度ｽｲｯﾁ（埋込形） | [9 empty] | 県単価電気3月111 | bar: 元 員数 to 元 単位
天井換気扇 | FV 5 低騒音形ﾌﾗｯﾄｲﾝﾃﾘｱﾀｲﾌﾟ | [8 empty] | 県単価機械3月104 | bar: 元 員数 to 元 単位
湿度ｽｲｯﾁ（埋込形） | [9 empty] | 県単価電気3月111 | bar: 元 員数 to 元 単位
天井換気扇 | FV 6 低騒音形ﾌﾗｯﾄｲﾝﾃﾘｱﾀｲﾌﾟ | 元 員数: 5; 元 単位: 台 | 県単価機械3月104
湿度ｽｲｯﾁ（埋込形） | [9 empty] | 県単価電気3月111 | bar: 元 員数 to 元 単位
天井換気扇 | FV 7 低騒音形ﾌﾗｯﾄｲﾝﾃﾘｱﾀｲﾌﾟ | 元 員数: 4; 元 単位: 台 | 県単価機械3月104
湿度ｽｲｯﾁ（埋込形） | [9 empty] | 県単価電気3月111 | bar: 元 員数 to 元 単位
天井換気扇 | FV 8 低騒音形ﾌﾗｯﾄｲﾝﾃﾘｱﾀｲﾌﾟ | [8 empty] | 県単価機械3月104 | bar: 元 員数 to 元 単位
天井換気扇 | FV 9 低騒音形ﾌﾗｯﾄｲﾝﾃﾘｱﾀｲﾌﾟ | [8 empty] | 県単価機械3月104 | bar: 元 員数 to 元 単位
天井換気扇 | FV 10 低騒音形ﾌﾗｯﾄｲﾝﾃﾘｱﾀｲﾌﾟ | [8 empty] | 県単価機械3月104 | bar: 元 員数 to 元 単位
天井換気扇 | FV 11 低騒音形ｵｰﾙﾌﾟﾗｽﾁｯｸ製 | [8 empty] | 県単価機械3月104 | bar: 元 員数 to 元 単位
天井換気扇 | FV 12 低騒音形ｵｰﾙﾌﾟﾗｽﾁｯｸ製 | [8 empty] | 県単価機械3月104 | bar: 元 員数 to 元 単位
天井換気扇 | FV 13 低騒音形ｵｰﾙ金属製 | 元 員数: 5; 元 単位: 台 | 県単価機械3月104
天井換気扇 | FV 14 低騒音形ｵｰﾙ金属製 | 元 員数: 3; 元 単位: 台 | 県単価機械3月104
天井換気扇 | FV 15 低騒音形ｵｰﾙ金属製 | [8 empty] | 県単価機械3月104 | bar: 元 員数 to 元 単位
中間換気扇 | FV 17 ｵｰﾙﾌﾟﾗｽﾁｯｸ製 高静圧形 | 元 員数: 4; 元 単位: 台 | 県単価機械3月103
湿度ｽｲｯﾁ（埋込形） |  | 元 員数: 2; 元 単位: 個 | 県単価電気3月111
パイプ用ファン | FV 18 丸形格子ｸﾞﾘﾙ | [8 empty] | 県単価機械3月104 | bar: 元 員数 to 元 単位
空調換気扇 | HEU 1 天井ｶｾｯﾄ形 ﾏｲｺﾝﾀｲﾌﾟ | 元 員数: 3; 元 単位: 台 | 県単価機械3月100
100φ×120m3/h×100pa
空調換気扇 | HEU 2 天井埋込形 ﾏｲｺﾝﾀｲﾌﾟ | [8 empty] | 県単価機械3月100 | bar: 元 員数 to 元 単位
150φ×200m3/h×150pa
空調換気扇 | HEU 3 天井埋込形 ﾏｲｺﾝﾀｲﾌﾟ | [8 empty] | 県単価機械3月100 | bar: 元 員数 to 元 単位
150φ×300m3/h×150pa
空調換気扇 | HEU 4 天井埋込形 ﾏｲｺﾝﾀｲﾌﾟ | [8 empty] | 県単価機械3月100 | bar: 元 員数 to 元 単位
200φ×500m3/h×150pa
空調換気扇 | HEU 5 天井埋込形 ﾏｲｺﾝﾀｲﾌﾟ | [8 empty] | 県単価機械3月100 | bar: 元 員数 to 元 単位
200φ×600m3/h×150pa
空調換気扇 | HEU 6 天井埋込形 ﾏｲｺﾝﾀｲﾌﾟ | [8 empty] | 県単価機械3月100 | bar: 元 員数 to 元 単位
200φ×650m3/h×150pa
空調換気扇 | HEU 7 天井埋込形 ﾏｲｺﾝﾀｲﾌﾟ | [8 empty] | 県単価機械3月100 | bar: 元 員数 to 元 単位
250φ×1000m3/h×150pa
有圧換気扇 | FE 1 業務用格子ﾀｲﾌﾟ | [8 empty] | 県単価機械3月104 | bar: 元 員数 to 元 単位
300φ×1300m3/h×20pa
排風機 | FE 2 ｽﾄﾚｰﾄｼﾛｯｺﾌｧﾝ | 元 員数: 7; 元 単位: 台 | 県単価機械3月103
150φ×200m3/h×140pa
排風機 | FE 3 ｽﾄﾚｰﾄｼﾛｯｺﾌｧﾝ | [8 empty] | 県単価機械3月103 | bar: 元 員数 to 元 単位
200φ×900m3/h×150pa
排風機 | FE 4 ｽﾄﾚｰﾄｼﾛｯｺﾌｧﾝ | 元 員数: 2; 元 単位: 台 | 県単価機械3月103
250φ×1300m3/h×200pa
排風機 | FE 5 片吸込ｼﾛｯｺﾌｧﾝ 天吊形 | 元 員数: 2; 元 単位: 台 | 県単価機械3月102
№2 ×4200m3/h×300pa×1.5kw
ｽﾌﾟﾘﾝｸﾞ防振吊金具共
有圧換気扇 | FS 1 業務用ﾒｯｼｭﾀｲﾌﾟ 電動ｼｬｯﾀｰ付 | [8 empty] | 県単価機械3月104 | bar: 元 員数 to 元 単位
400φ×1700m3/h×20pa
送風機 | FS 2 片吸込ｼﾛｯｺﾌｧﾝ 天吊型 | 元 員数: 2; 元 単位: 台 | 県単価機械3月102
№2 ×4200m3/h×390pa×1.5kw
ｽﾌﾟﾘﾝｸﾞ防振架台共
計
10．換気設備工事
②ダクト設備
はつり補修費 | [9 empty] | 明細-37
機械斫り | 150φ 150L | 元 員数: 2; 元 単位: か所 | 県単価機械3月88
機械斫り | 200φ 150L | [8 empty] | 県単価機械3月88 | bar: 元 員数 to 元 単位
計
10．換気設備工事
②ダクト設備
保温工事 | [9 empty] | 明細-38
【ｽﾊﾟｲﾗﾙﾀﾞｸﾄ保温】
ｸﾞﾗｽｳｰﾙ 25ｔ | 100φ ｲ | 元 員数: 14; 元 単位: ｍ | 県単価機械3月71
ｸﾞﾗｽｳｰﾙ 25ｔ | 150φ ｲ | 元 員数: 72; 元 単位: ｍ | 県単価機械3月71
ｸﾞﾗｽｳｰﾙ 25ｔ | 200φ ｲ | 元 員数: 32; 元 単位: ｍ | 県単価機械3月71
ｸﾞﾗｽｳｰﾙ 25ｔ | 250φ ｲ | 元 員数: 2; 元 単位: ｍ | 県単価機械3月71
ｸﾞﾗｽｳｰﾙ 25ｔ | 300φ ｲ | [8 empty] | 県単価機械3月71 | bar: 元 員数 to 元 単位
【矩形ﾀﾞｸﾄ保温】
ｸﾞﾗｽｳｰﾙ 25ｔ | 矩形ダクト ｲ | 元 員数: 18; 元 単位: ㎡ | 県単価機械3月68
【消音工事】
コイルボックス | ｶﾞﾗｽｸﾛｽ 25t | 元 員数: 8; 元 単位: ㎡ | 県単価機械3月72
計
10．換気設備工事
③総合調整費
総合調整費 | [9 empty] | 明細-39
長方形ダクト調整 |  | 元 員数: 29; 元 単位: ㎡ | 県単価機械3月77
スパイラルダクト調整 |  | 元 員数: 532; 元 単位: ｍ | 県単価機械3月77
計

## 別紙明細書(撤去)
別紙内訳明細書
名称 | 摘要 | 実 施 |  |  |  | 変更設計 |  |  |  | 備考
元
|  | 員数 | 単位 | 単価 | 代価 | 員数 | 単位 | 単価 | 代価
12．撤去工事
衛生器具設備撤去工事 | [9 empty] | 明細-40
洋風大便器 撤去 | C790B S790B TCF4031 | 元 員数: 22; 元 単位: 組 | 県単価機械3月307
身障者便器 撤去 | C780AB S790B TCF4031A | 元 員数: 4; 元 単位: 組 | 県単価機械3月307
身障者便器 撤去 | C48AS TCF4031 TS140VBRX | 元 員数: 2; 元 単位: 組 | 県単価機械3月307
紙巻器 撤去 | YH51 | 元 員数: 28; 元 単位: 組 | 代価表
小便器 撤去 | U307C TEA98X | 元 員数: 2; 元 単位: 組 | 県単価機械3月308
小便器 撤去 | UFS620CS | 元 員数: 2; 元 単位: 組 | 県単価機械3月308
身障者用洗面器 撤去 | L503A TEL50ARX Pﾄﾗｯﾌﾟ | 元 員数: 6; 元 単位: 組 | 県単価機械3月308
同上ｶｳﾝﾀｰ 撤去 | ML90K1 (1.8m) | 元 員数: 3; 元 単位: 組 | 代価表
身障者用洗面器 撤去 | L503A TEL50ARX Pﾄﾗｯﾌﾟ | 元 員数: 4; 元 単位: 組 | 県単価機械3月308
同上ｶｳﾝﾀｰ 撤去 | ML90K1 (0.9m) | 元 員数: 4; 元 単位: 組 | 代価表
身障者用洗面器 撤去 | L103A TEL50ARX Pﾄﾗｯﾌﾟ | 元 員数: 24; 元 単位: 組 | 県単価機械3月308
手術用手洗器 撤去 | L112 T444ZSX Pﾄﾗｯﾌﾟ | [8 empty] | 県単価機械3月308 | bar: 元 員数 to 元 単位
手洗器 撤去 | L221D TEL50ARX Pﾄﾗｯﾌﾟ | 元 員数: 6; 元 単位: 組 | 県単価機械3月308
傾斜鏡 撤去 | LM531 | 元 員数: 35; 元 単位: 組 | 県単価機械3月309
化粧鏡 撤去 | TS119FR5 | 元 員数: 3; 元 単位: 組 | 県単価機械3月309
手洗器 撤去 | L7R TEL30ARX Pﾄﾗｯﾌﾟ | 元 員数: 3; 元 単位: 組 | 県単価機械3月308
自在水栓 撤去 | T30AR13C | 元 員数: 2; 元 単位: 組 | 代価表
自在水栓 撤去 | T130AR13(水･湯) | 元 員数: 34; 元 単位: 組 | 代価表
ﾎｰﾑ水栓 撤去 | T200S13C | 元 員数: 4; 元 単位: 組 | 代価表
洗濯機ﾊﾟﾝ 撤去 | PWP800 | 元 員数: 4; 元 単位: 枚 | 県単価機械3月308
汚物流し 撤去 | SK33 TV150NSS TK133AR13C | 元 員数: 5; 元 単位: 枚 | 県単価機械3月308
掃除流し 撤去 | SK322 T23B20C Sﾄﾗｯﾌﾟ | 元 員数: 3; 元 単位: 枚 | 県単価機械3月308
ｼｬﾜｰ金具 撤去 | TMF47CRX | 元 員数: 4; 元 単位: 枚 | 代価表
ﾊﾞｽ水栓 撤去 | TMF160A20 | 元 員数: 2; 元 単位: 個 | 代価表
ｻｰﾓｽﾀｯﾄ(埋込型) 撤去 | TGB43ZSX | 元 員数: 2; 元 単位: 個 | 代価表
湯水混合水栓 撤去 | TKJ30UX | 元 員数: 9; 元 単位: 個 | 代価表
計
給水設備撤去工事 | [9 empty] | 明細-41
【屋外給水設備】
受水槽 撤去 | TW 1T FRP製ﾊﾟﾈﾙｻﾝﾄﾞｲｯﾁ型 24m3 | [8 empty] | 代価表 | bar: 元 員数 to 元 単位
加圧給水ﾎﾟﾝﾌﾟ 撤去 | PU 1T 3.7kw×2 | [8 empty] | 代価表 | bar: 元 員数 to 元 単位
塩素滅菌装置 撤去 | CP 1T ﾊﾟﾙｽ受信方式 | [8 empty] | 代価表 | bar: 元 員数 to 元 単位
加圧給水ﾎﾟﾝﾌﾟ 搬出費 | 複数搬出 撤去用 容積品 500kg/m3未満 | 元 員数: 0.15; 元 単位: t | 県単価機械3月228
硬質塩ビﾗｲﾆﾝｸﾞ鋼管(VA)撤去 | 屋外架空 20A | 元 員数: 4; 元 単位: ｍ | 代価表
硬質塩ビﾗｲﾆﾝｸﾞ鋼管(VA)撤去 | 屋外架空 50A | 元 員数: 6; 元 単位: ｍ | 代価表
硬質塩ビﾗｲﾆﾝｸﾞ鋼管(VA)撤去 | 屋外架空 80A | 元 員数: 6; 元 単位: ｍ | 代価表
硬質塩ビﾗｲﾆﾝｸﾞ鋼管(VA)撤去 | 屋外架空 100A | [8 empty] | 代価表 | bar: 元 員数 to 元 単位
硬質塩ビﾗｲﾆﾝｸﾞ鋼管(VA)撤去 | 便所・機械室 40A | [8 empty] | 代価表 | bar: 元 員数 to 元 単位
硬質塩ビﾗｲﾆﾝｸﾞ鋼管(VA)撤去 | 便所・機械室 80A | 元 員数: 5; 元 単位: ｍ | 代価表
硬質塩化ﾋﾞﾆﾙ管(HIVP)撤去 | 地中配管 20φ | [8 empty] | 代価表 | bar: 元 員数 to 元 単位
硬質塩化ﾋﾞﾆﾙ管(HIVP)撤去 | 地中配管 50φ | 元 員数: 10; 元 単位: ｍ | 代価表
給水管保温 撤去 | 屋外露出 ｽﾃﾝﾚｽ鋼板 20A | 元 員数: 4; 元 単位: ｍ | 県単価機械3月235
給水管保温 撤去 | 屋外露出 ｽﾃﾝﾚｽ鋼板 50A | 元 員数: 5; 元 単位: ｍ | 県単価機械3月235
給水管保温 撤去 | 屋外露出 ｽﾃﾝﾚｽ鋼板 100A | [8 empty] | 県単価機械3月235 | bar: 元 員数 to 元 単位
給水管保温 撤去 | 機械室 ｱﾙﾐｶﾞﾗｽ化粧原紙 40A | [8 empty] | 県単価機械3月234 | bar: 元 員数 to 元 単位
給水管保温 撤去 | 機械室 ｱﾙﾐｶﾞﾗｽ化粧原紙 80A | 元 員数: 5; 元 単位: ｍ | 県単価機械3月234
仕切弁 撤去 | 5K 65A | [8 empty] | 代価表 | bar: 元 員数 to 元 単位
仕切弁 撤去 | 5K 80A | 元 員数: 2; 元 単位: 個 | 代価表
ﾊﾞﾀﾌﾗｲ弁 撤去 | 100A | [8 empty] | 代価表 | bar: 元 員数 to 元 単位
防振継手 撤去 | FJ(ｺﾞﾑ)65A | [8 empty] | 代価表 | bar: 元 員数 to 元 単位
防振継手 撤去 | FJ(ｺﾞﾑ)80A | 元 員数: 2; 元 単位: 個 | 代価表
定水位弁 撤去 | 50A | 元 員数: 2; 元 単位: 個 | 代価表
弁桝 撤去 | VC-1 | 元 員数: 2; 元 単位: 個 | 代価表
防虫網 撤去 | 80A | 元 員数: 2; 元 単位: 個 | 代価表
埋設表示標 撤去 | RC | 元 員数: 4; 元 単位: 個 | 代価表
配管切断(樹脂管) | 地中配管 20φ 保温なし | 元 員数: 3; 元 単位: か所 | 代価表
配管切断(樹脂管) | 地中配管 50φ 保温なし | 元 員数: 5; 元 単位: か所 | 代価表
【屋外給水設備】
硬質塩ビﾗｲﾆﾝｸﾞ鋼管(VA)撤去 | 屋外架空 25A | 元 員数: 3; 元 単位: ｍ | 代価表
硬質塩ビﾗｲﾆﾝｸﾞ鋼管(VA)撤去 | 屋外架空 50A | 元 員数: 5; 元 単位: ｍ | 代価表
硬質塩ビﾗｲﾆﾝｸﾞ鋼管(VA)撤去 | 屋内一般 20A | 元 員数: 151; 元 単位: ｍ | 代価表
硬質塩ビﾗｲﾆﾝｸﾞ鋼管(VA)撤去 | 屋内一般 25A | 元 員数: 23; 元 単位: ｍ | 代価表
硬質塩ビﾗｲﾆﾝｸﾞ鋼管(VA)撤去 | 屋内一般 32A | 元 員数: 21; 元 単位: ｍ | 代価表
硬質塩ビﾗｲﾆﾝｸﾞ鋼管(VA)撤去 | 屋内一般 40A | 元 員数: 5; 元 単位: ｍ | 代価表
硬質塩ビﾗｲﾆﾝｸﾞ鋼管(VA)撤去 | 屋内一般 50A | [8 empty] | 代価表 | bar: 元 員数 to 元 単位
硬質塩ビﾗｲﾆﾝｸﾞ鋼管(VA)撤去 | 便所・機械室 15A | 元 員数: 4; 元 単位: ｍ | 代価表
硬質塩ビﾗｲﾆﾝｸﾞ鋼管(VA)撤去 | 便所・機械室 20A | 元 員数: 39; 元 単位: ｍ | 代価表
硬質塩ビﾗｲﾆﾝｸﾞ鋼管(VA)撤去 | 便所・機械室 25A | 元 員数: 9; 元 単位: ｍ | 代価表
硬質塩ビﾗｲﾆﾝｸﾞ鋼管(VA)撤去 | 便所・機械室 32A | 元 員数: 12; 元 単位: ｍ | 代価表
硬質塩ビﾗｲﾆﾝｸﾞ鋼管(VA)撤去 | 便所・機械室 40A | 元 員数: 2; 元 単位: ｍ | 代価表
硬質塩ビﾗｲﾆﾝｸﾞ鋼管(VA)撤去 | 便所・機械室 50A | 元 員数: 2; 元 単位: ｍ | 代価表
給水管保温 撤去 | 屋外露出 ｽﾃﾝﾚｽ鋼板 20A | 元 員数: 3; 元 単位: ｍ | 県単価機械3月235
給水管保温 撤去 | 屋外露出 ｽﾃﾝﾚｽ鋼板 50A | 元 員数: 5; 元 単位: ｍ | 県単価機械3月235
給水管保温 撤去 | 天井PS ｱﾙﾐｶﾞﾗｽ化粧筒 20A | 元 員数: 121; 元 単位: ｍ | 県単価機械3月234
給水管保温 撤去 | 暗渠内 着色ｱﾙﾐｶﾞﾗｽｸﾛｽ 20A | 元 員数: 26; 元 単位: ｍ | 県単価機械3月234
給水管保温 撤去 | 屋外露出,浴室 ｽﾃﾝﾚｽ鋼板 20A | 元 員数: 5; 元 単位: ｍ | 県単価機械3月235
給水管保温 撤去 | 天井PS ｱﾙﾐｶﾞﾗｽ化粧筒 25A | 元 員数: 17; 元 単位: ｍ | 県単価機械3月234
給水管保温 撤去 | 暗渠内 着色ｱﾙﾐｶﾞﾗｽｸﾛｽ 25A | 元 員数: 6; 元 単位: ｍ | 県単価機械3月234
給水管保温 撤去 | 天井PS ｱﾙﾐｶﾞﾗｽ化粧筒 32A | 元 員数: 10; 元 単位: ｍ | 県単価機械3月234
給水管保温 撤去 | 暗渠内 着色ｱﾙﾐｶﾞﾗｽｸﾛｽ 32A | 元 員数: 11; 元 単位: ｍ | 県単価機械3月234
給水管保温 撤去 | 暗渠内 着色ｱﾙﾐｶﾞﾗｽｸﾛｽ 40A | 元 員数: 5; 元 単位: ｍ | 県単価機械3月234
給水管保温 撤去 | 暗渠内 着色ｱﾙﾐｶﾞﾗｽｸﾛｽ 50A | [8 empty] | 県単価機械3月234 | bar: 元 員数 to 元 単位
給水管保温 撤去 | 機械室 ｱﾙﾐｶﾞﾗｽ化粧原紙 15A | 元 員数: 4; 元 単位: ｍ | 県単価機械3月234
給水管保温 撤去 | 天井PS ｱﾙﾐｶﾞﾗｽ化粧筒 20A | 元 員数: 19; 元 単位: ｍ | 県単価機械3月234
給水管保温 撤去 | 暗渠内 着色ｱﾙﾐｶﾞﾗｽｸﾛｽ 20A | 元 員数: 20; 元 単位: ｍ | 県単価機械3月234
給水管保温 撤去 | 天井PS ｱﾙﾐｶﾞﾗｽ化粧筒 25A | [8 empty] | 県単価機械3月234 | bar: 元 員数 to 元 単位
給水管保温 撤去 | 暗渠内 着色ｱﾙﾐｶﾞﾗｽｸﾛｽ 25A | 元 員数: 8; 元 単位: ｍ | 県単価機械3月234
給水管保温 撤去 | 天井PS ｱﾙﾐｶﾞﾗｽ化粧筒 32A | [8 empty] | 県単価機械3月234 | bar: 元 員数 to 元 単位
給水管保温 撤去 | 暗渠内 着色ｱﾙﾐｶﾞﾗｽｸﾛｽ 32A | 元 員数: 11; 元 単位: ｍ | 県単価機械3月234
給水管保温 撤去 | 暗渠内 着色ｱﾙﾐｶﾞﾗｽｸﾛｽ 40A | 元 員数: 2; 元 単位: ｍ | 県単価機械3月234
給水管保温 撤去 | 暗渠内 着色ｱﾙﾐｶﾞﾗｽｸﾛｽ 50A | 元 員数: 2; 元 単位: ｍ | 県単価機械3月234
配管切断(鋼管) | 屋内一般 20A 保温あり ｲﾝﾍﾟｲ | 元 員数: 21; 元 単位: か所 | 代価表
配管切断(鋼管) | 屋内一般 20A 保温あり 暗渠 | 元 員数: 10; 元 単位: か所 | 代価表
配管切断(鋼管) | 屋内一般 20A 保温あり 多湿 | 元 員数: 6; 元 単位: か所 | 代価表
配管切断(鋼管) | 屋内一般 25A 保温あり ｲﾝﾍﾟｲ | 元 員数: 6; 元 単位: か所 | 代価表
配管切断(鋼管) | 屋内一般 25A 保温あり 暗渠 | [8 empty] | 代価表 | bar: 元 員数 to 元 単位
配管切断(鋼管) | 屋内一般 32A 保温あり ｲﾝﾍﾟｲ | 元 員数: 2; 元 単位: か所 | 代価表
配管切断(鋼管) | 屋内一般 32A 保温あり 暗渠 | 元 員数: 3; 元 単位: か所 | 代価表
配管切断(鋼管) | 屋内一般 40A 保温あり 暗渠 | [8 empty] | 代価表 | bar: 元 員数 to 元 単位
配管切断(鋼管) | 屋内一般 50A 保温あり 暗渠 | [8 empty] | 代価表 | bar: 元 員数 to 元 単位
配管切断(鋼管) | 便所・機械室 20A 保温あり 暗渠 | 元 員数: 10; 元 単位: か所 | 代価表
配管切断(鋼管) | 便所・機械室 25A 保温あり 暗渠 | 元 員数: 2; 元 単位: か所 | 代価表
配管切断(鋼管) | 便所・機械室 50A 保温あり 暗渠 | [8 empty] | 代価表 | bar: 元 員数 to 元 単位
計
排水設備撤去工事 | [9 empty] | 明細-42
硬質塩化ﾋﾞﾆﾙ管(VP) 撤去 | 屋内一般 40φ | 元 員数: 66; 元 単位: ｍ | 代価表
硬質塩化ﾋﾞﾆﾙ管(VP) 撤去 | 屋内一般 50φ | 元 員数: 11; 元 単位: ｍ | 代価表
硬質塩化ﾋﾞﾆﾙ管(VP) 撤去 | 屋内一般 65φ | 元 員数: 4; 元 単位: ｍ | 代価表
硬質塩化ﾋﾞﾆﾙ管(VP) 撤去 | 屋内一般 75φ | 元 員数: 74; 元 単位: ｍ | 代価表
硬質塩化ﾋﾞﾆﾙ管(VP) 撤去 | 屋内一般 100φ | 元 員数: 54; 元 単位: ｍ | 代価表
硬質塩化ﾋﾞﾆﾙ管(VP) 撤去 | 便所・機械室 40φ | 元 員数: 11; 元 単位: ｍ | 代価表
硬質塩化ﾋﾞﾆﾙ管(VP) 撤去 | 便所・機械室 50φ | 元 員数: 4; 元 単位: ｍ | 代価表
硬質塩化ﾋﾞﾆﾙ管(VP) 撤去 | 便所・機械室 75φ | 元 員数: 13; 元 単位: ｍ | 代価表
硬質塩化ﾋﾞﾆﾙ管(VP) 撤去 | 便所・機械室 100φ | 元 員数: 16; 元 単位: ｍ | 代価表
硬質塩化ﾋﾞﾆﾙ管(VP)<通気>撤去 | 屋内一般 50φ | 元 員数: 34; 元 単位: ｍ | 代価表
硬質塩化ﾋﾞﾆﾙ管(VP)<通気>撤去 | 屋内一般 65φ | 元 員数: 2; 元 単位: ｍ | 代価表
硬質塩化ﾋﾞﾆﾙ管(VP)<通気>撤去 | 屋内一般 75φ | 元 員数: 7; 元 単位: ｍ | 代価表
硬質塩化ﾋﾞﾆﾙ管(VP)<通気>撤去 | 便所・機械室 50φ | 元 員数: 6; 元 単位: ｍ | 代価表
硬質塩化ﾋﾞﾆﾙ管(VP)<通気>撤去 | 便所・機械室 75φ | 元 員数: 4; 元 単位: ｍ | 代価表
排水管 保温 撤去 | 天井PS ｱﾙﾐｶﾞﾗｽ化粧筒 40A | 元 員数: 57; 元 単位: ｍ | 県単価機械3月244
排水管 保温 撤去 | 天井PS ｱﾙﾐｶﾞﾗｽ化粧筒 50A | 元 員数: 8; 元 単位: ｍ | 県単価機械3月244
排水管 保温 撤去 | 天井PS ｱﾙﾐｶﾞﾗｽ化粧筒 80A | 元 員数: 53; 元 単位: ｍ | 県単価機械3月244
排水管 保温 撤去 | 天井PS ｱﾙﾐｶﾞﾗｽ化粧筒 100A | 元 員数: 33; 元 単位: ｍ | 県単価機械3月244
排水管 保温 撤去 | 機械室 ｱﾙﾐｶﾞﾗｽｸﾛｽ化粧原紙 100A | 元 員数: 6; 元 単位: ｖ | 県単価機械3月244
排水管 保温 撤去 | 天井PS ｱﾙﾐｶﾞﾗｽ化粧筒 40A | 元 員数: 10; 元 単位: ｍ | 県単価機械3月244
排水管 保温 撤去 | 天井PS ｱﾙﾐｶﾞﾗｽ化粧筒 50A | [8 empty] | 県単価機械3月244 | bar: 元 員数 to 元 単位
排水管 保温 撤去 | 天井PS ｱﾙﾐｶﾞﾗｽ化粧筒 80A | 元 員数: 6; 元 単位: ｍ | 県単価機械3月244
排水管 保温 撤去 | 天井PS ｱﾙﾐｶﾞﾗｽ化粧筒 100A | 元 員数: 10; 元 単位: ｍ | 県単価機械3月244
床上掃除口 撤去 | COA 50 | [8 empty] | 代価表 | bar: 元 員数 to 元 単位
床上掃除口 撤去 | COA 80 | 元 員数: 8; 元 単位: 個 | 代価表
床上掃除口 撤去 | COA 100 | 元 員数: 8; 元 単位: 個 | 代価表
床上掃除口 撤去 | COB 100 | [8 empty] | 代価表 | bar: 元 員数 to 元 単位
床排水金物 撤去 | T5B 50 | [8 empty] | 代価表 | bar: 元 員数 to 元 単位
床排水金物 撤去 | T5B 65 | [8 empty] | 代価表 | bar: 元 員数 to 元 単位
床排水金物 撤去 | T5B 80 | 元 員数: 2; 元 単位: 個 | 代価表
排水共栓 撤去 | SNB 65 | [8 empty] | 代価表 | bar: 元 員数 to 元 単位
配管切断(樹脂管) | 屋内一般 40A 保温あり ｲﾝﾍﾟｲ | [8 empty] | 代価表 | bar: 元 員数 to 元 単位
配管切断(樹脂管) | 屋内一般 40A 保温無し 暗渠 | 元 員数: 2; 元 単位: か所 | 代価表
配管切断(樹脂管) | 屋内一般 50A 保温無し ｲﾝﾍﾟｲ | 元 員数: 5; 元 単位: か所 | 代価表
配管切断(樹脂管) | 屋内一般 50A 保温無し 暗渠 | [8 empty] | 代価表 | bar: 元 員数 to 元 単位
配管切断(樹脂管) | 屋内一般 65A 保温無し ｲﾝﾍﾟｲ | 元 員数: 5; 元 単位: か所 | 代価表
配管切断(樹脂管) | 屋内一般 65A 保温無し 暗渠 | [8 empty] | 代価表 | bar: 元 員数 to 元 単位
配管切断(樹脂管) | 屋内一般 80A 保温あり ｲﾝﾍﾟｲ | 元 員数: 9; 元 単位: か所 | 代価表
配管切断(樹脂管) | 屋内一般 80A 保温無し ｲﾝﾍﾟｲ | 元 員数: 3; 元 単位: か所 | 代価表
配管切断(樹脂管) | 屋内一般 80A 保温無し 暗渠 | 元 員数: 3; 元 単位: か所 | 代価表
配管切断(樹脂管) | 屋内一般 100A 保温あり ｲﾝﾍﾟｲ | 元 員数: 16; 元 単位: か所 | 代価表
配管切断(樹脂管) | 屋内一般 100A 保温無し 暗渠 | 元 員数: 2; 元 単位: か所 | 代価表
配管切断(樹脂管) | 屋内一般 100A 保温無し 埋設 | 元 員数: 2; 元 単位: か所 | 代価表
配管切断(樹脂管) | 屋内一般 100A 保温あり 倉庫露出 | 元 員数: 2; 元 単位: か所 | 代価表
配管切断(樹脂管) | 便所･機械室 40A 保温無し 暗渠 | [8 empty] | 代価表 | bar: 元 員数 to 元 単位
配管切断(樹脂管) | 便所･機械室 50A 保温無し ｲﾝﾍﾟｲ | [8 empty] | 代価表 | bar: 元 員数 to 元 単位
配管切断(樹脂管) | 便所･機械室 50A 保温無し 暗渠 | 元 員数: 2; 元 単位: か所 | 代価表
配管切断(樹脂管) | 屋内一般 80A 保温無し 暗渠 | [8 empty] | 代価表 | bar: 元 員数 to 元 単位
配管切断(樹脂管) | 便所･機械室 80A 保温無し 暗渠 | [8 empty] | 代価表 | bar: 元 員数 to 元 単位
配管切断(樹脂管) | 便所･機械室 100A 保温あり ｲﾝﾍﾟｲ | [8 empty] | 代価表 | bar: 元 員数 to 元 単位
配管切断(樹脂管) | 便所･機械室 100A 保温無し 暗渠 | 元 員数: 3; 元 単位: か所 | 代価表
計
給湯設備撤去工事 | [9 empty] | 明細-43
温水ﾎﾞｲﾗｰ 撤去 | BHW 1 真空式 定格出力 291kw | [8 empty] | 代価表 | bar: 元 員数 to 元 単位
給湯1次ﾎﾟﾝﾌﾟ | PHW 1 ﾗｲﾝﾎﾟﾝﾌﾟ 0.4kw | [8 empty] | 代価表 | bar: 元 員数 to 元 単位
給湯2次ﾎﾟﾝﾌﾟ | PHW 2 ﾗｲﾝﾎﾟﾝﾌﾟ 0.4kw | 元 員数: 2; 元 単位: 台 | 代価表
膨張ﾀﾝｸ | TE 1 密閉式 260L | [8 empty] | 代価表 | bar: 元 員数 to 元 単位
ｶﾞｽ給湯器 | WHG 1 屋内壁掛型24号 | 元 員数: 2; 元 単位: 台 | 代価表
排気筒 撤去 | 150φ | 元 員数: 4; 元 単位: ｍ | 代価表
ｶﾞｽ温水器 | WHG 2 無圧式 116kw | 元 員数: 2; 元 単位: 台 | 代価表
温水ﾎﾞｲﾗｰ 搬出費 | 複数搬出 撤去用 容積品 500kg/m3未満 | 元 員数: 0.79; 元 単位: ｔ | 県単価機械3月228
膨張ﾀﾝｸ 搬出費 | 複数搬出 撤去用 容積品 500kg/m3未満 | 元 員数: 0.13; 元 単位: ｔ | 県単価機械3月228
ｶﾞｽ温水器 搬出費 | 複数搬出 撤去用 容積品 400kg/m3未満 | 元 員数: 0.36; 元 単位: ｔ | 県単価機械3月228
耐熱塩ビﾗｲﾆﾝｸﾞ鋼管(HVA)撤去 | 屋外架空 20A | [8 empty] | 代価表 | bar: 元 員数 to 元 単位
耐熱塩ビﾗｲﾆﾝｸﾞ鋼管(HVA)撤去 | 屋外架空 25A | 元 員数: 3; 元 単位: ｍ | 代価表
耐熱塩ビﾗｲﾆﾝｸﾞ鋼管(HVA)撤去 | 屋外架空 50A | 元 員数: 5; 元 単位: ｍ | 代価表
耐熱塩ビﾗｲﾆﾝｸﾞ鋼管(HVA)撤去 | 屋内一般 20A | 元 員数: 106; 元 単位: ｍ | 代価表
耐熱塩ビﾗｲﾆﾝｸﾞ鋼管(HVA)撤去 | 屋内一般 25A | 元 員数: 5; 元 単位: ｍ | 代価表
耐熱塩ビﾗｲﾆﾝｸﾞ鋼管(HVA)撤去 | 屋内一般 32A | 元 員数: 23; 元 単位: ｍ | 代価表
耐熱塩ビﾗｲﾆﾝｸﾞ鋼管(HVA)撤去 | 便所・機械室 20A | 元 員数: 8; 元 単位: ｍ | 代価表
耐熱塩ビﾗｲﾆﾝｸﾞ鋼管(HVA)撤去 | 便所・機械室 25A | [8 empty] | 代価表 | bar: 元 員数 to 元 単位
耐熱塩ビﾗｲﾆﾝｸﾞ鋼管(HVA)撤去 | 便所・機械室 32A | 元 員数: 3; 元 単位: ｍ | 代価表
耐熱塩ビﾗｲﾆﾝｸﾞ鋼管(HVA)撤去 | 便所・機械室 50A | 元 員数: 6; 元 単位: ｍ | 代価表
給湯管保温 撤去 | 屋外露出 ｽﾃﾝﾚｽ鋼板 20A | [8 empty] | 県単価機械3月273 | bar: 元 員数 to 元 単位
給湯管保温 撤去 | 屋外露出 ｽﾃﾝﾚｽ鋼板 25A | 元 員数: 3; 元 単位: ｍ | 県単価機械3月273
給湯管保温 撤去 | 屋外露出 ｽﾃﾝﾚｽ鋼板 50A | 元 員数: 5; 元 単位: ｍ | 県単価機械3月273
給湯管保温 撤去 | 天井PS ｱﾙﾐｶﾞﾗｽ化粧筒 20A | 元 員数: 64; 元 単位: ｍ | 県単価機械3月273
給湯管保温 撤去 | 暗渠内 着色ｱﾙﾐｶﾞﾗｽｸﾛｽ 20A | 元 員数: 37; 元 単位: ｍ | 県単価機械3月273
給湯管保温 撤去 | 屋外露出,浴室 ｽﾃﾝﾚｽ鋼板 20A | 元 員数: 5; 元 単位: ｍ | 県単価機械3月273
給湯管保温 撤去 | 天井PS ｱﾙﾐｶﾞﾗｽ化粧筒 25A | 元 員数: 3; 元 単位: ｍ | 県単価機械3月273
給湯管保温 撤去 | 暗渠内 着色ｱﾙﾐｶﾞﾗｽｸﾛｽ 25A | 元 員数: 2; 元 単位: ｍ | 県単価機械3月273
給湯管保温 撤去 | 天井PS ｱﾙﾐｶﾞﾗｽ化粧筒 32A | 元 員数: 13; 元 単位: ｍ | 県単価機械3月273
給湯管保温 撤去 | 暗渠内 着色ｱﾙﾐｶﾞﾗｽｸﾛｽ 32A | 元 員数: 10; 元 単位: ｍ | 県単価機械3月273
給湯管保温 撤去 | 天井PS ｱﾙﾐｶﾞﾗｽ化粧筒 20A | 元 員数: 7; 元 単位: ｍ | 県単価機械3月273
給湯管保温 撤去 | 暗渠内 着色ｱﾙﾐｶﾞﾗｽｸﾛｽ 20A | [8 empty] | 県単価機械3月273 | bar: 元 員数 to 元 単位
給湯管保温 撤去 | 天井PS ｱﾙﾐｶﾞﾗｽ化粧筒 25A | [8 empty] | 県単価機械3月273 | bar: 元 員数 to 元 単位
給湯管保温 撤去 | 機械室 ｱﾙﾐｶﾞﾗｽ化粧原紙 32A | 元 員数: 3; 元 単位: ｍ | 県単価機械3月273
給湯管保温 撤去 | 機械室 ｱﾙﾐｶﾞﾗｽ化粧原紙 50A | 元 員数: 6; 元 単位: ｍ | 県単価機械3月273
排気筒 保温 撤去 | ﾛｯｸｳｰﾙ・隠ぺい | [8 empty] | 県単価機械3月303 | bar: 元 員数 to 元 単位
配管切断(鋼管) | 屋内一般 20A 保温あり ｲﾝﾍﾟｲ | 元 員数: 32; 元 単位: か所 | 代価表
配管切断(鋼管) | 屋内一般 20A 保温あり 暗渠 | 元 員数: 6; 元 単位: か所 | 代価表
配管切断(鋼管) | 屋内一般 20A 保温あり 多湿 | 元 員数: 6; 元 単位: か所 | 代価表
配管切断(鋼管) | 屋内一般 25A 保温あり ｲﾝﾍﾟｲ | 元 員数: 2; 元 単位: か所 | 代価表
配管切断(鋼管) | 屋内一般 32A 保温あり ｲﾝﾍﾟｲ | 元 員数: 3; 元 単位: か所 | 代価表
配管切断(鋼管) | 便所・機械室 20A 保温あり 暗渠 | 元 員数: 2; 元 単位: か所 | 代価表
配管切断(鋼管) | 便所・機械室 25A 保温あり ｲﾝﾍﾟｲ | [8 empty] | 代価表 | bar: 元 員数 to 元 単位
配管切断(鋼管) | 便所・機械室 32A 保温あり 機械露出 | 元 員数: 4; 元 単位: か所 | 代価表
配管切断(鋼管) | 便所・機械室 50A 保温あり 機械露出 | 元 員数: 4; 元 単位: か所 | 代価表
計
消火設備撤去工事 | [9 empty] | 明細-44
配管用炭素鋼々管(白)撤去 | 屋内一般 25A | 元 員数: 64; 元 単位: ｍ | 代価表
配管用炭素鋼々管(白)撤去 | 屋内一般 32A | 元 員数: 26; 元 単位: ｍ | 代価表
配管用炭素鋼々管(白)撤去 | 屋内一般 40A | 元 員数: 22; 元 単位: ｍ | 代価表
配管用炭素鋼々管(白)撤去 | 屋内一般 50A | 元 員数: 20; 元 単位: ｍ | 代価表
ｽﾌﾟﾘﾝｸﾗｰﾍｯﾄﾞ 撤去 |  | 元 員数: 11; 元 単位: 個 | 代価表
ｽﾌﾟﾘﾝｸﾗｰﾍｯﾄﾞ <取外し> |  | 元 員数: 219; 元 単位: 個 | 代価表
配管切断(鋼管) | 屋内一般 25A 保温無し ｲﾝﾍﾟｲ | 元 員数: 39; 元 単位: か所 | 代価表
配管切断(鋼管) | 屋内一般 32A 保温無し ｲﾝﾍﾟｲ | 元 員数: 5; 元 単位: か所 | 代価表
配管切断(鋼管) | 屋内一般 50A 保温無し ｲﾝﾍﾟｲ | [8 empty] | 代価表 | bar: 元 員数 to 元 単位
計
医療ガス設備撤去工事 | [9 empty] | 明細-45
ｼｬｯﾄｵﾌﾊﾞﾙﾌﾞ | 25A | [8 empty] | 代価表 | bar: 元 員数 to 元 単位
医療ガス警報盤 | 0 | [8 empty] | 代価表 | bar: 元 員数 to 元 単位
吸引ﾀﾝｸ | 1000L | [8 empty] | 代価表 | bar: 元 員数 to 元 単位
吸引ﾌｨﾙﾀｰ | 0 | 元 員数: 2; 元 単位: 台 | 代価表
吸引ﾎﾟﾝﾌﾟ | 2.2kw | 元 員数: 2; 元 単位: 台 | 代価表
吸引用制御盤 | 0 | [8 empty] | 代価表 | bar: 元 員数 to 元 単位
酸素ﾏﾆﾎﾙﾄﾞ | 2列16本 | [8 empty] | 代価表 | bar: 元 員数 to 元 単位
酸素用メインシャットオフバルブ | 0 | [8 empty] | 代価表 | bar: 元 員数 to 元 単位
壁付ｱｳﾄﾚｯﾄ(2口用) | 0 | 元 員数: 52; 元 単位: 個 | 代価表
保守点検用アウトレット | 0 | [8 empty] | 代価表 | bar: 元 員数 to 元 単位
予備酸素ﾏﾆﾎﾙﾄﾞ | 1列3本 | [8 empty] | 代価表 | bar: 元 員数 to 元 単位
予備酸素用メインシャットオフバルブ | 0 | [8 empty] | 代価表 | bar: 元 員数 to 元 単位
吸引ﾀﾝｸ 搬出費 | 複数搬出 撤去用 容積品 200kg/m3未満 | 元 員数: 0.255; 元 単位: t | 県単価機械3月228
吸引ﾎﾟﾝﾌﾟ 搬出費 | 複数搬出 撤去用 重量品 800kg以下 | 元 員数: 0.62; 元 単位: t | 県単価機械3月228
銅管 撤去 | 屋内一般 10φ | 元 員数: 3; 元 単位: ｍ | 代価表
銅管 撤去 | 屋内一般 65φ | 元 員数: 3; 元 単位: ｍ | 代価表
銅管 撤去 | 便所・機械室 10φ | 元 員数: 10; 元 単位: ｍ | 代価表
銅管 撤去 | 便所・機械室 32φ | 元 員数: 28; 元 単位: ｍ | 代価表
銅管 撤去 | 便所・機械室 50φ | 元 員数: 17; 元 単位: ｍ | 代価表
銅管 撤去 | 便所・機械室 65φ | 元 員数: 10; 元 単位: ｍ | 代価表
仕切弁 撤去 | 5K 65A | 元 員数: 3; 元 単位: 個 | 代価表
配管切断(鋼管) | 屋内一般 10φ 保温無し ｲﾝﾍﾟｲ | [8 empty] | 代価表 | bar: 元 員数 to 元 単位
配管切断(鋼管) | 屋内一般 65φ 保温無し ｲﾝﾍﾟｲ | [8 empty] | 代価表 | bar: 元 員数 to 元 単位
配管切断(鋼管) | 便所・機械室 10φ 保温無し 機械露出 | 元 員数: 2; 元 単位: か所 | 代価表
配管切断(鋼管) | 便所・機械室 32φ 保温無し 機械露出 | 元 員数: 2; 元 単位: か所 | 代価表
角ﾀﾞｸﾄ 撤去 | SUS 1.2mm | [8 empty] | 代価表 | bar: 元 員数 to 元 単位
吸音材 撤去 | GW 50mm | [8 empty] | 県単価機械3月303 | bar: 元 員数 to 元 単位
金網 撤去 | 400×300 | [8 empty] | 代価表 | bar: 元 員数 to 元 単位
ケーブル 撤去 | IV 2.0 管路 | 元 員数: 59; 元 単位: ｍ | 代価表
ケーブル 撤去 | IV 1.6 管路 | 元 員数: 59; 元 単位: ｍ | 代価表
ケーブル 撤去 | CVV 1.25□×2C 管路 | 元 員数: 12; 元 単位: ｍ | 代価表
ケーブル 撤去 | CVV 1.25□×4C 管路 | [8 empty] | 代価表 | bar: 元 員数 to 元 単位
ケーブル 撤去 | CVV 1.25□×6C 管路 | 元 員数: 5; 元 単位: ｍ | 代価表
電線管 撤去 | E19 | 元 員数: 26; 元 単位: ｍ | 代価表
電線管 撤去 | E25 | 元 員数: 28; 元 単位: ｍ | 代価表
計
消雪設備撤去工事 | [9 empty] | 明細-46
深井戸水中ポンプ 撤去 | PS 1 15kw | [8 empty] | 代価表 | bar: 元 員数 to 元 単位
揚水管 撤去 | 揚水管 100A (2.75m×14本) | 元 員数: 38.5; 元 単位: ｍ | 代価表
深井戸水中ﾎﾟﾝﾌﾟ 撤去 | PS 2 11kw | [8 empty] | 代価表 | bar: 元 員数 to 元 単位
揚水管 撤去 | 揚水管 100A (2.75m×14本) | 元 員数: 38.5; 元 単位: ｍ | 代価表
計
空調設備撤去工事 | [9 empty] | 明細-47
【機器設備】
ﾌｧﾝｺｲﾙﾕﾆｯﾄ撤去 | 1600kcal/h 天ｶｾ FCU-2T | [8 empty] | 代価表 | bar: 元 員数 to 元 単位
ﾌｧﾝｺｲﾙﾕﾆｯﾄ撤去 | 2400kcal/h 天ｶｾ FCU-3T | 元 員数: 11; 元 単位: 台 | 代価表
ﾌｧﾝｺｲﾙﾕﾆｯﾄ撤去 | 3300kcal/h 天ｶｾ FCU-4T | 元 員数: 8; 元 単位: 台 | 代価表
ﾌｧﾝｺｲﾙﾕﾆｯﾄ撤去 | 4650kcal/h 天ｶｾ FCU-6T | 元 員数: 5; 元 単位: 台 | 代価表
ﾌｧﾝｺｲﾙﾕﾆｯﾄ撤去 | 4650kcal/h 天ｶｾ FCU-8T | 元 員数: 7; 元 単位: 台 | 代価表
ﾌｧﾝｺｲﾙﾕﾆｯﾄ撤去 | 4650kcal/h 天ｶｾ FCU-6BRT | 元 員数: 4; 元 単位: 台 | 代価表
ﾌｧﾝｺｲﾙﾕﾆｯﾄ撤去 | 6600kcal/h 天ｶｾ FCU-8BRT | 元 員数: 3; 元 単位: 台 | 代価表
ﾌｧﾝｺｲﾙﾕﾆｯﾄ撤去 | 8580kcal/h 天吊 FCU-12CT | 元 員数: 3; 元 単位: 台 | 代価表
ﾌｧﾝｺｲﾙﾕﾆｯﾄ撤去 | 6600kcal/h 天吊 FCU-8CT | [8 empty] | 代価表 | bar: 元 員数 to 元 単位
外気処理ｴｱﾊﾝ撤去 | 10600kcal/h 天埋 AHU-1T | 元 員数: 3; 元 単位: 台 | 代価表
外気処理ｴｱﾊﾝ撤去 | 20400kcal/h 天埋 AHU-2T | [8 empty] | 代価表 | bar: 元 員数 to 元 単位
外気処理ｴｱﾊﾝ撤去 | 16300kcal/h 天埋 AHU-3T | [8 empty] | 代価表 | bar: 元 員数 to 元 単位
ﾌﾞｰｽﾀｰｺｲﾙ撤去 | 15000kcal/h BC-1T 7000m3/h | 元 員数: 2; 元 単位: 台 | 代価表
ｶﾞｽﾋｰﾎﾟﾝ（室外機）撤去 | 56.0kw GHP-1T | [8 empty] | 代価表 | bar: 元 員数 to 元 単位
ｶﾞｽﾋｰﾎﾟﾝ（室内機）撤去 | 4.5kw 天ｶｾ GHP-1AT | [8 empty] | 代価表 | bar: 元 員数 to 元 単位
ｶﾞｽﾋｰﾎﾟﾝ（室内機）撤去 | 9.0kw 天ｶｾ GHP-1BT | 元 員数: 4; 元 単位: 台 | 代価表
ｶﾞｽﾋｰﾎﾟﾝ（室内機）撤去 | 4.5kw 天ｶｾ GHP-1CT | [8 empty] | 代価表 | bar: 元 員数 to 元 単位
ｶﾞｽﾋｰﾎﾟﾝ（室内機）撤去 | 2.8kw 天ｶｾ GHP-1DT | [8 empty] | 代価表 | bar: 元 員数 to 元 単位
ｶﾞｽﾋｰﾎﾟﾝ（室内機）撤去 | 2.8kw 天埋 GHP-1ET | 元 員数: 2; 元 単位: 台 | 代価表
ｶﾞｽﾋｰﾎﾟﾝ（室外機）撤去 | 45.0kw GHP-2T | [8 empty] | 代価表 | bar: 元 員数 to 元 単位
ｶﾞｽﾋｰﾎﾟﾝ（室内機）撤去 | 3.6kw 天ｶｾ GHP-2AT | 元 員数: 4; 元 単位: 台 | 代価表
ｶﾞｽﾋｰﾎﾟﾝ（室内機）撤去 | 5.6kw 天ｶｾ GHP-2BT | 元 員数: 3; 元 単位: 台 | 代価表
ｶﾞｽﾋｰﾎﾟﾝ（室内機）撤去 | 7.1kw 天ｶｾ GHP-2CT | 元 員数: 2; 元 単位: 台 | 代価表
ｶﾞｽﾋｰﾎﾟﾝ（室外機）撤去 | 45.0kw GHP-3T | [8 empty] | 代価表 | bar: 元 員数 to 元 単位
ｶﾞｽﾋｰﾎﾟﾝ（室内機）撤去 | 2.8kw 天ｶｾ GHP-3AT | 元 員数: 2; 元 単位: 台 | 代価表
空冷ﾋ-ﾎﾟﾝ（室内機）撤去 | 3.6kw 天ｶｾ GHP-3BT | 元 員数: 4; 元 単位: 台 | 代価表
空冷ﾋ-ﾎﾟﾝ（室内機）撤去 | 4.5kw 天ｶｾ GHP-3CT | 元 員数: 4; 元 単位: 台 | 代価表
ﾊﾟｯｹｰｼﾞｴｱｺﾝ撤去 | 5.6kw 壁掛 EHP-1T | [8 empty] | 代価表 | bar: 元 員数 to 元 単位
電気ﾊﾟﾈﾙﾋｰﾀｰ撤去 | 1290kcal/h EP-1T | 元 員数: 3; 元 単位: 台 | 代価表
電気ﾊﾟﾈﾙﾋｰﾀｰ撤去 | 430kcal/h EP-2T | [8 empty] | 代価表 | bar: 元 員数 to 元 単位
遠赤外線ﾋｰﾀｰ撤去 | 2.0kw 壁掛 EH-1T | 元 員数: 10; 元 単位: 台 | 代価表
ｸﾘｰﾝﾋｰﾀ-撤去 | 2.91kw 床置 CH-1T | [8 empty] | 代価表 | bar: 元 員数 to 元 単位
温水循環ポンプ撤去 | 1.5kw ライン形 PH-1T | 元 員数: 2; 元 単位: 台 | 代価表
熱交換機 | 63000kca/h プレート式 HE-3T | [8 empty] | 代価表 | bar: 元 員数 to 元 単位
膨張タンク | 28.0L 密閉式 TE-3T | [8 empty] | 代価表 | bar: 元 員数 to 元 単位
煙道撤去 | [9 empty] | 見積 | bar: 元 員数 to 元 単位
煙道断熱撤去 | 溶融ｱﾙﾐﾆｳﾑ-亜鉛鉄板75t | [8 empty] | 県単価機械3月303 | bar: 元 員数 to 元 単位
【機器搬出費】
外気処理エアハン AHU 1T | 複数搬出 撤去用 容積品 200kg/m3 | 元 員数: 0.39; 元 単位: t | 県単価機械3月228
外気処理エアハン AHU 2T | 複数搬出 撤去用 容積品 200kg/m3 | 元 員数: 0.39; 元 単位: t | 県単価機械3月228
外気処理エアハン AHU 3T | 複数搬出 撤去用 容積品 200kg/m3 | 元 員数: 0.39; 元 単位: t | 県単価機械3月228
GHP室外機 GHP 1T | 複数搬出 撤去用 容積品 300kg/m3 | 元 員数: 0.705; 元 単位: t | 県単価機械3月228
GHP室外機 GHP 2T | 複数搬出 撤去用 容積品 300kg/m3 | 元 員数: 0.73; 元 単位: t | 県単価機械3月228
GHP室外機 GHP 3T | 複数搬出 撤去用 容積品 300kg/m3 | 元 員数: 0.81; 元 単位: t | 県単価機械3月228
【配管設備】
（冷媒管）
冷媒用被覆銅管 (液管 保温8mm)撤去 | 9.5φ | 元 員数: 63; 元 単位: ｍ | 代価表
冷媒用被覆銅管 (液管 保温10mm)撤去 | 12.7φ | 元 員数: 13; 元 単位: ｍ | 代価表
冷媒用被覆銅管 (液管 保温10mm)撤去 | 19.1φ | 元 員数: 15; 元 単位: ｍ | 代価表
冷媒用被覆銅管 (ｶﾞｽ管 保温20mm)撤去 | 12.7φ | 元 員数: 40; 元 単位: ｍ | 代価表
冷媒用被覆銅管 (ｶﾞｽ管 保温20mm)撤去 | 15.9φ | 元 員数: 20; 元 単位: ｍ | 代価表
冷媒用被覆銅管 (ｶﾞｽ管 保温20mm)撤去 | 19.1φ | 元 員数: 3; 元 単位: ｍ | 代価表
冷媒用被覆銅管 (ｶﾞｽ管 保温20mm)撤去 | 28.6φ | 元 員数: 13; 元 単位: ｍ | 代価表
冷媒用被覆銅管 (ｶﾞｽ管 保温20mm)撤去 | 31.8φ | 元 員数: 13; 元 単位: ｍ | 代価表
冷媒用被覆銅管 (ｶﾞｽ管 保温20mm)撤去 | 38.1φ | 元 員数: 3; 元 単位: ｍ | 代価表
（ドレン管）
VP管撤去 | 屋内一般 25φ | 元 員数: 116; 元 単位: ｍ | 代価表
VP管撤去 | 屋内一般 40φ | 元 員数: 4; 元 単位: ｍ | 代価表
（冷温水管）
配管用炭素鋼鋼管(白)撤去 | 屋内一般 20A | 元 員数: 83; 元 単位: ｍ | 代価表
配管用炭素鋼鋼管(白)撤去 | 屋内一般 25A | 元 員数: 18; 元 単位: ｍ | 代価表
配管用炭素鋼鋼管(白)撤去 | 屋内一般 32A | 元 員数: 8; 元 単位: ｍ | 代価表
配管用炭素鋼鋼管(白)撤去 | 屋内一般 40A | 元 員数: 11; 元 単位: ｍ | 代価表
（温水管）
配管用炭素鋼鋼管(白)撤去 | 屋内一般 32A | 元 員数: 18; 元 単位: ｍ | 代価表
配管用炭素鋼鋼管(白)撤去 | 屋内一般 50A | 元 員数: 4; 元 単位: ｍ | 代価表
配管用炭素鋼鋼管(白)撤去 | 機械室 20A | 元 員数: 8; 元 単位: ｍ | 代価表
配管用炭素鋼鋼管(白)撤去 | 機械室 25A | [8 empty] | 代価表 | bar: 元 員数 to 元 単位
配管用炭素鋼鋼管(白)撤去 | 機械室 65A | 元 員数: 21; 元 単位: ｍ | 代価表
三方弁装置撤去 | 25×25 | 元 員数: 3; 元 単位: 組 | 代価表
三方弁装置撤去 | 32×25 | 元 員数: 2; 元 単位: 組 | 代価表
三方弁装置撤去 | 65×50 | [8 empty] | 代価表 | bar: 元 員数 to 元 単位
一般弁類撤去 | 65A | 元 員数: 2; 元 単位: 個 | 代価表
ﾊﾞﾀﾌﾗｲ弁撤去 | 65A | 元 員数: 10; 元 単位: 個 | 代価表
防振接手撤去 | 65A 玉型 | 元 員数: 4; 元 単位: 個 | 代価表
(ドレン・温水管 保温撤去)
保温材撤去（ｸﾞﾗｽｳｰﾙ） | 天井・PS内 25A | 元 員数: 106; 元 単位: ｍ | 県単価機械3月244
保温材撤去（ｸﾞﾗｽｳｰﾙ） | 天井・PS内 32A | 元 員数: 18; 元 単位: ｍ | 県単価機械3月244
保温材撤去（ｸﾞﾗｽｳｰﾙ） | 天井・PS内 40A | 元 員数: 4; 元 単位: ｍ | 県単価機械3月244
保温材撤去（ｸﾞﾗｽｳｰﾙ） | 天井・PS内 50A | 元 員数: 4; 元 単位: ｍ | 県単価機械3月244
保温材撤去（ｸﾞﾗｽｳｰﾙ） | 屋内露出 25A | 元 員数: 8; 元 単位: ｍ | 県単価機械3月244
保温材撤去（ｸﾞﾗｽｳｰﾙ） | 機械室 20A | 元 員数: 4; 元 単位: ｍ | 県単価機械3月244
保温材撤去（ｸﾞﾗｽｳｰﾙ） | 機械室 25A | [8 empty] | 県単価機械3月244 | bar: 元 員数 to 元 単位
保温材撤去（ｸﾞﾗｽｳｰﾙ） | 機械室 65A | 元 員数: 21; 元 単位: ｍ | 県単価機械3月244
(冷温水管 保温撤去)
保温材撤去（ｸﾞﾗｽｳｰﾙ） | 天井・PS内 20A | 元 員数: 83; 元 単位: ｍ | 県単価機械3月262
保温材撤去（ｸﾞﾗｽｳｰﾙ） | 天井・PS内 25A | 元 員数: 18; 元 単位: ｍ | 県単価機械3月262
保温材撤去（ｸﾞﾗｽｳｰﾙ） | 天井・PS内 32A | 元 員数: 8; 元 単位: ｍ | 県単価機械3月262
保温材撤去（ｸﾞﾗｽｳｰﾙ） | 天井・PS内 40A | 元 員数: 11; 元 単位: ｍ | 県単価機械3月262
保温化粧ｹｰｽ撤去 | 樹脂製 100×70 | 元 員数: 7; 元 単位: ｍ | 代価表
冷媒回収破壊処理費 | 冷媒 R22 120kg | [8 empty] | 見積 | bar: 元 員数 to 元 単位
【ﾀﾞｸﾄ設備】
ｽﾊﾟｲﾗﾙﾀﾞｸﾄ撤去 | 200φ | 元 員数: 2; 元 単位: ｍ | 県単価機械3月303
ｽﾊﾟｲﾗﾙﾀﾞｸﾄ撤去 | 250φ | 元 員数: 37; 元 単位: ｍ | 県単価機械3月303
風量調節ﾀﾞﾝﾊﾟｰ撤去 | VD 500×250 0.13㎡ | 元 員数: 2; 元 単位: 個 | 県単価機械3月305
制気口撤去 | VHS 500×500 0.25㎡ | 元 員数: 3; 元 単位: 個 | 県単価機械3月304
制気口撤去 | VHS 1000×150 0.15㎡ | 元 員数: 4; 元 単位: 個 | 県単価機械3月304
制気口撤去 | VHS 1000×300 0.3㎡ | 元 員数: 2; 元 単位: 個 | 県単価機械3月304
制気口撤去 | VHS 1200×150 0.18㎡ | 元 員数: 3; 元 単位: 個 | 県単価機械3月304
制気口撤去 | VHS 1200×200 0.24㎡ | 元 員数: 2; 元 単位: 個 | 県単価機械3月304
制気口撤去 | BL-D 2000L | 元 員数: 2; 元 単位: 個 | 県単価機械3月304
制気口撤去 | GVS(F付)1000×200 0.2㎡ | 元 員数: 2; 元 単位: 個 | 県単価機械3月305
ｷｬﾝﾊﾞｽ接手撤去 | ﾀﾞｸﾄ用 | 元 員数: 8; 元 単位: ｍ | 代価表
矩形ﾀﾞｸﾄ撤去 | （ｺｰﾅｰﾎﾞﾙﾄ工法） 0.5ｔ | 元 員数: 9; 元 単位: ㎡ | 県単価機械3月303
矩形ﾀﾞｸﾄ撤去 | （ｺｰﾅｰﾎﾞﾙﾄ工法） 0.6ｔ | 元 員数: 9; 元 単位: ㎡ | 県単価機械3月303
矩形ﾀﾞｸﾄ撤去 | （ｺｰﾅｰﾎﾞﾙﾄ工法） 0.8ｔ | 元 員数: 16; 元 単位: ㎡ | 県単価機械3月303
矩形ﾀﾞｸﾄ撤去 | （ｱﾝｸﾞﾙﾌﾗﾝｼﾞ工法）1.0ｔ | 元 員数: 3; 元 単位: ㎡ | 県単価機械3月303
制気口ﾎﾞｯｸｽ撤去 | 0.6ｔ | 元 員数: 7; 元 単位: ㎡ | 県単価機械3月303
制気口ﾎﾞｯｸｽ撤去 | 0.8ｔ | 元 員数: 45; 元 単位: ㎡ | 県単価機械3月303
制気口ﾎﾞｯｸｽ撤去 | 0.5ｔ(BL用) | 元 員数: 6; 元 単位: ㎡ | 県単価機械3月303
ｽﾊﾟｲﾗﾙﾀﾞｸﾄ保温撤去 | 200φ ｲﾝﾍﾟｲ 32K | [8 empty] | 県単価機械3月302 | bar: 元 員数 to 元 単位
ｽﾊﾟｲﾗﾙﾀﾞｸﾄ保温撤去 | 250φ ｲﾝﾍﾟｲ 32K | 元 員数: 30; 元 単位: ㎡ | 県単価機械3月302
長方形ﾀﾞｸﾄ保温撤去 | ｲﾝﾍﾟｲ | 元 員数: 30; 元 単位: ㎡ | 県単価機械3月301
消音材撤去 | 消音ﾝﾁｬﾝﾊﾞｰ 25t | 元 員数: 37; 元 単位: ㎡ | 県単価機械3月303
計
床暖房設備撤去工事 | [9 empty] | 明細-48
温水循環ポンプ 撤去 | PH-2T ライン形 2.2kw | [8 empty] | 代価表 | bar: 元 員数 to 元 単位
膨張タンク 撤去 | TE-4T 密閉形 174L | [8 empty] | 代価表 | bar: 元 員数 to 元 単位
配管用炭素鋼鋼管(白)撤去 | 屋内一般 50A | 元 員数: 3; 元 単位: ｍ | 代価表
配管用炭素鋼鋼管(白)撤去 | 機械室 20A | 元 員数: 8; 元 単位: ｍ | 代価表
配管用炭素鋼鋼管(白)撤去 | 機械室 25A | [8 empty] | 代価表 | bar: 元 員数 to 元 単位
配管用炭素鋼鋼管(白)撤去 | 機械室 65A | [8 empty] | 代価表 | bar: 元 員数 to 元 単位
ﾊﾞﾀﾌﾗｲ弁撤去 | BV 10K 65A | 元 員数: 2; 元 単位: 個 | 代価表
逆止弁撤去 | CV 10K 65A | [8 empty] | 代価表 | bar: 元 員数 to 元 単位
防振接手撤去 | 玉型 65A | 元 員数: 2; 元 単位: 個 | 代価表
（温水管 保温撤去）
保温材撤去（ｸﾞﾗｽｳｰﾙ） | キロ 20A | 元 員数: 4; 元 単位: ｍ | 県単価機械3月281
保温材撤去（ｸﾞﾗｽｳｰﾙ） | キロ 25A | [8 empty] | 県単価機械3月281 | bar: 元 員数 to 元 単位
保温材撤去（ｸﾞﾗｽｳｰﾙ） | キロ 65A | [8 empty] | 県単価機械3月281 | bar: 元 員数 to 元 単位
保温材撤去（ｸﾞﾗｽｳｰﾙ） | イ 65A | 元 員数: 2; 元 単位: ｍ | 県単価機械3月281
保温材撤去（ｸﾞﾗｽｳｰﾙ） | ロ 65A | 元 員数: 2; 元 単位: ｍ | 県単価機械3月280
不凍液回収処分費 | 600L | [8 empty] | 見積 | bar: 元 員数 to 元 単位
計
換気設備撤去工事 | [9 empty] | 明細-49
天井換気扇撤去 |  | 元 員数: 85; 元 単位: 台 | 代価表
空調換気扇撤去 | 300㎥/ｈ以下 天吊形 | 元 員数: 2; 元 単位: 台 | 代価表
空調換気扇撤去 | 500㎥/ｈ以下 天吊形 | 元 員数: 2; 元 単位: 台 | 代価表
空調換気扇撤去 | 1000㎥/ｈ以下 天吊形 | 元 員数: 10; 元 単位: 台 | 代価表
有圧換気扇撤去 | 350φ | [8 empty] | 代価表 | bar: 元 員数 to 元 単位
有圧換気扇撤去 | 400φ | [8 empty] | 代価表 | bar: 元 員数 to 元 単位
ｼﾛｯｺﾌｧﾝ撤去 | 片吸込天吊型 防振基礎 №2 1/2以下 | 元 員数: 4; 元 単位: 台 | 代価表
ｽﾄﾚｰﾄｼﾛｯｺﾌｧﾝ撤去 | 天吊形 | 元 員数: 2; 元 単位: 台 | 代価表
ﾊﾟｲﾌﾟ用ﾌｧﾝ撤去 | 150φ以下 | [8 empty] | 代価表 | bar: 元 員数 to 元 単位
ｽﾊﾟｲﾗﾙﾀﾞｸﾄ撤去 | 100φ | 元 員数: 121; 元 単位: ｍ | 県単価機械3月303
ｽﾊﾟｲﾗﾙﾀﾞｸﾄ撤去 | 150φ | 元 員数: 133; 元 単位: ｍ | 県単価機械3月303
ｽﾊﾟｲﾗﾙﾀﾞｸﾄ撤去 | 200φ | 元 員数: 180; 元 単位: ｍ | 県単価機械3月303
ｽﾊﾟｲﾗﾙﾀﾞｸﾄ撤去 | 250φ | 元 員数: 28; 元 単位: ｍ | 県単価機械3月303
ｽﾊﾟｲﾗﾙﾀﾞｸﾄ撤去 | 300φ | 元 員数: 3; 元 単位: ｍ | 県単価機械3月303
ｽﾊﾟｲﾗﾙﾀﾞｸﾄ撤去 | 400φ | 元 員数: 2; 元 単位: ｍ | 県単価機械3月303
制気口撤去 | 150φ 0.02㎡ | 元 員数: 4; 元 単位: 個 | 県単価機械3月304
制気口撤去 | 200φ 0.03㎡ | 元 員数: 13; 元 単位: 個 | 県単価機械3月304
制気口撤去 | 250φ 0.05㎡ | 元 員数: 2; 元 単位: 個 | 県単価機械3月304
制気口撤去 | VHS 200×200 0.04㎡ | [8 empty] | 県単価機械3月304 | bar: 元 員数 to 元 単位
制気口撤去 | VHS 250×250 0.06㎡ | [8 empty] | 県単価機械3月304 | bar: 元 員数 to 元 単位
防火ﾀﾞﾝﾊﾟｰ撤去 | FD 100φ 0.01㎡ | [8 empty] | 県単価機械3月306 | bar: 元 員数 to 元 単位
ｷｬﾝﾊﾞｽ接手撤去 | ﾀﾞｸﾄ用 | 元 員数: 2; 元 単位: ｍ | 代価表
ｽﾘｯﾄ（ﾌｨﾙﾀｰ付） | 350×350 0.12㎡ | [8 empty] | 県単価機械3月305 | bar: 元 員数 to 元 単位
矩形ﾀﾞｸﾄ撤去 | 0.5ｔ(ｺｰﾅｰﾎﾞﾙﾄ工法) | [8 empty] | 県単価機械3月303 | bar: 元 員数 to 元 単位
矩形ﾀﾞｸﾄ撤去 | 0.6ｔ(ｺｰﾅｰﾎﾞﾙﾄ工法) | 元 員数: 8; 元 単位: ㎡ | 県単価機械3月303
矩形ﾀﾞｸﾄ撤去 | 0.8ｔ(ｺｰﾅｰﾎﾞﾙﾄ工法) | 元 員数: 13; 元 単位: ㎡ | 県単価機械3月303
制気口ﾎﾞｯｸｽ撤去 | 0.5ｔ | 元 員数: 2; 元 単位: ㎡ | 県単価機械3月303
制気口ﾎﾞｯｸｽ撤去 | 0.6ｔ | [8 empty] | 県単価機械3月303 | bar: 元 員数 to 元 単位
制気口ﾎﾞｯｸｽ撤去 | 0.8ｔ | 元 員数: 9; 元 単位: ㎡ | 県単価機械3月303
ｽﾊﾟｲﾗﾙﾀﾞｸﾄ保温撤去 | 100φ ｲﾝﾍﾟｲ 32K | [8 empty] | 県単価機械3月302 | bar: 元 員数 to 元 単位
ｽﾊﾟｲﾗﾙﾀﾞｸﾄ保温撤去 | 150φ ｲﾝﾍﾟｲ 32K | 元 員数: 19; 元 単位: ㎡ | 県単価機械3月302
ｽﾊﾟｲﾗﾙﾀﾞｸﾄ保温撤去 | 200φ ｲﾝﾍﾟｲ 32K | 元 員数: 60; 元 単位: ㎡ | 県単価機械3月302
ｽﾊﾟｲﾗﾙﾀﾞｸﾄ保温撤去 | 250φ ｲﾝﾍﾟｲ 32K | 元 員数: 13; 元 単位: ㎡ | 県単価機械3月302
長方形ﾀﾞｸﾄ保温撤去 | ｲﾝﾍﾟｲ | 元 員数: 17; 元 単位: ㎡ | 県単価機械3月301
計
自動制御設備撤去工事 | [9 empty] | 明細-50
(ケーブル、電線管類）
撤去労務費 | [9 empty] | 見積 | bar: 元 員数 to 元 単位
諸経費 | [9 empty] | 見積 | bar: 元 員数 to 元 単位
計
建設副産物処理費 | [9 empty] | 明細-51
発生材・再生材積込費
【衛生設備工事】
金属くず |  | 元 員数: 6; 元 単位: m3 | 見積
廃プラスチックくず |  | 元 員数: 7.1; 元 単位: m3 | 見積
ガラスくず | (ｸﾞﾗｽｳｰﾙ) | 元 員数: 0.3; 元 単位: m3 | 見積
ガラス・陶磁器くず |  | 元 員数: 2.2; 元 単位: m3 | 見積
ｺﾝｸﾘｰﾄくず |  | 元 員数: 0.7; 元 単位: m3 | 見積
【空調設備工事】
金属類(機器類） |  | 元 員数: 55.3; 元 単位: m3 | 見積
金属類(配管類） |  | 元 員数: 13.8; 元 単位: m3 | 見積
廃ﾌﾟﾗｽﾁｯｸ類 | [9 empty] | 見積 | bar: 元 員数 to 元 単位
ｶﾞﾗｽ・陶器類 |  | 元 員数: 6.8; 元 単位: m3 | 見積
小計
発生材・再生材運搬費
【衛生設備工事】
金属くず |  | 元 員数: 6; 元 単位: m3 | 見積
廃プラスチックくず |  | 元 員数: 7.1; 元 単位: m3 | 見積
ガラスくず | (ｸﾞﾗｽｳｰﾙ) | 元 員数: 0.3; 元 単位: m3 | 見積
ガラス・陶磁器くず |  | 元 員数: 2.2; 元 単位: m3 | 見積
ｺﾝｸﾘｰﾄくず |  | 元 員数: 0.7; 元 単位: m3 | 見積
【空調設備工事】
金属類(機器類） |  | 元 員数: 55.3; 元 単位: m3 | 見積
金属類(配管類） |  | 元 員数: 13.8; 元 単位: m3 | 見積
廃ﾌﾟﾗｽﾁｯｸ類 | [9 empty] | 見積 | bar: 元 員数 to 元 単位
ｶﾞﾗｽ・陶器類 |  | 元 員数: 6.8; 元 単位: m3 | 見積
小計
発生材・再生材処理費
【衛生設備工事】
金属くず |  | 元 員数: 6.8; 元 単位: ｔ | 有価物
廃プラスチックくず |  | 元 員数: 1.4; 元 単位: ｔ | 見積
ガラスくず | (ｸﾞﾗｽｳｰﾙ) | 元 員数: 0.1; 元 単位: ｔ | 見積
ガラス・陶磁器くず |  | 元 員数: 2.2; 元 単位: ｔ | 見積
ｺﾝｸﾘｰﾄくず | [9 empty] | 見積 | bar: 元 員数 to 元 単位
【空調設備工事】
金属類(機器類） |  | 元 員数: 7.5; 元 単位: ｔ | 有価物
金属類(配管類） |  | 元 員数: 3.6; 元 単位: ｔ | 有価物
廃ﾌﾟﾗｽﾁｯｸ類 |  | 元 員数: 0.1; 元 単位: ｔ | 見積
ｶﾞﾗｽ・陶器類 |  | 元 員数: 0.2; 元 単位: ｔ | 見積
小計
計

## 共通費内訳明細書
共 通 費 内 訳 明 細 書
名称 | 摘要 | 実 施 |  |  |  | 変更設計 |  |  |  | 備考
元
|  | 員数 | 単位 | 単価 | 代価 | 員数 | 単位 | 単価 | 代価
共通仮設費
共通仮設費 | 工事期間10ヶ月 | [8 empty] | 公共建築工事共通費積算基準 （令和5年改定） | bar: 元 員数 to 元 単位
計
諸経費
現場管理費 | 工事期間10ヶ月 | [8 empty] | 公共建築工事共通費積算基準 （令和5年改定） | bar: 元 員数 to 元 単位
一般管理費 | 工事期間10ヶ月 | [8 empty] | 公共建築工事共通費積算基準 （令和5年改定） | bar: 元 員数 to 元 単位
計
共通費計
3000